## Výkaz výměr
Číslo standardu | č. | Název | Dveře P / L | Šířka | Hloubka | Výška | KS | Cena/ks | Sazba DPH | Celkem bez DPH
1.NP
| 103b | LABORATOŘ SEM FIB
| P1 | Stůl pracovní |  | 1520 | 750 | 750 | 0
22 |  | Konstrukce typ "H" (montovaná), pro práci v sedě, bez pracovní desky |  | 1500 | 695 | 720 | 0 |  | 21 | 0
68 |  | Výztuha rohová pro OK |  | 0 | 0 | 0 | 0 |  | 21 | 0
29 |  | Kontejner zásuvkový na kolečkách (2 s brzdou), čtyři zásuvky s plnovýsuvem, dotahem a tlumením (bez tužkovníku, 4 mělké), centrální zámek s blokací, hrany airTECH |  | 430 | 585 | 620 | 0 |  | 21 | 0
24 |  | Deska pracovní, postforming, tl. 28 mm, hrany airTECH |  | 1000 | 750 | 28 | 0 |  | 21 | 0
62 |  | Průchodka (pr. 60 mm) |  | 0 | 0 | 0 | 0 |  | 21 | 0
| P2 | Skříň nízké
1 |  | Skříň kancelářská na soklu, dveře bez zámku (dvě police), dvoudveřová, hrany airTECH |  | 800 | 420 | 1200 | 0 |  | 21 | 0
Židle
30 |  | Židle kancelářská kolečková, textilní potah (koženka), T-synchro, hliníkový kříž černý, kolečka (TP) |  | 0 | 0 | 0 | 0 |  | 21 | 0
| 103a | LABORATOŘ SEM FIB
| P1 | Stůl pracovní |  | 1520 | 750 | 750 | 0
22 |  | Konstrukce typ "H" (montovaná), pro práci v sedě, bez pracovní desky |  | 1500 | 695 | 720 | 0 |  | 21 | 0
68 |  | Výztuha rohová pro OK |  | 0 | 0 | 0 | 0 |  | 21 | 0
33 |  | Nosič PC podvěsný, roztažitelný |  | 249 | 111 | 548 | 0 |  | 21 | 0
29 |  | Kontejner zásuvkový na kolečkách (2 s brzdou), čtyři zásuvky s plnovýsuvem, dotahem a tlumením (bez tužkovníku, 4 mělké), centrální zámek s blokací, hrany airTECH |  | 430 | 585 | 620 | 0 |  | 21 | 0
24 |  | Deska pracovní, postforming, tl. 28 mm, hrany airTECH |  | 1000 | 750 | 28 | 0 |  | 21 | 0
24 |  | Deska pracovní, postforming, tl. 28 mm, hrany airTECH |  | 1000 | 750 | 28 | 0 |  | 21 | 0
24 |  | Deska pracovní, postforming, tl. 28 mm, hrany airTECH |  | 1000 | 750 | 28 | 0 |  | 21 | 0
62 |  | Průchodka (pr. 60 mm) |  | 0 | 0 | 0 | 0 |  | 21 | 0
| P2 | Skříň nízké
1 |  | Skříň kancelářská na soklu, dveře bez zámku (dvě police), dvoudveřová, hrany airTECH |  | 800 | 420 | 1200 | 0 |  | 21 | 0
| P3 | Skříňová sestava
2 |  | Skříň laboratorní dveřová na soklu, dveře plné bez zámku (čtyři police), dvoudveřová, hrany airTECH |  | 900 | 600 | 1960 | 0 |  | 21 | 0
5 |  | Skříň šatní dveřová na soklu, dveře bez zámku (dvě police, pevná věšáková tyč), jednodveřová, hrany airTECH | P | 600 | 600 | 1960 | 0 |  | 21 | 0
| P4 | Stůl mycí |  | 1220 | 750 | 900 | 1
32 |  | Doměr rovný se soklem, hrany airTECH | L | 18 | 150 | 867 | 1 |  | 21 | 0
6 |  | Skříňka laboratorní instalační kombinovaná na soklu, pro práci ve stoje, dveře bez zámku (bez police), falešné čelo, jednodveřová, hrany airTECH | L | 600 | 570 | 870 | 1 |  | 21 | 0
11 |  | Skříňka laboratorní zásuvková na soklu, pro práci ve stoje, tři zásuvky, horní zásuvka bez zámku, hrany airTECH |  | 600 | 570 | 870 | 1 |  | 21 | 0
32 |  | Doměr rovný se soklem, hrany airTECH | P | 18 | 150 | 867 | 1 |  | 21 | 0
24 |  | Deska pracovní, postforming, tl. 28 mm, hrany airTECH |  | 1000 | 750 | 28 | 1.52 |  | 21 | 0
47 |  | Dřez nerez AISI 304 (potravinářský) s odkládací plochou |  | 760 | 435 | 150 | 1 |  | 21 | 0
50b |  | Armatura laboratorní stojánková - SMĚŠOVACÍ, VODA, s klinickou pákou, nízká |  | 0 | 220 | 120 | 1 |  | 21 | 0
Židle
30 |  | Židle kancelářská kolečková, textilní potah (koženka), T-synchro, hliníkový kříž černý, kolečka (TP) |  | 0 | 0 | 0 | 0 |  | 21 | 0
| 104 | LABORATOŘ PRO PŘÍPRAVU VZORKŮ
| P1 | Digestoř laboratorní |  | 1200 | 900 | 2500 | 1
41 |  | Digestoř plechová, výška pracovní desky 900 mm, 4x 230 V / IP 44 (2 vnitřní), LED světlo, příprava pro ovládací jednotku, dvě okna manuálně vertikálně posuvná - spodní i horizontálně posuvné, bezp. sklo |  | 1200 | 900 | 2500 | 1 |  | 21 | 0
41 |  | Instalace pro digestoře - určena pro manuální posun okna, s bezpečnostními ALARMY (nedostatečného průtoku vzduchu, nadlimitního otevření okna nad 500 mm a kontrola zavřeného okna pro MaR) |  | 0 | 0 | 0 | 1 |  | 21 | 0
42 |  | Deska pracovní digestoře 1200, laminát vysokotlaký (MAX, Trespa), tl. 30 mm + polypropylenová vanička (vpravo) |  | 1200 | 0 | 0 | 1 |  | 21 | 0
41 |  | Instalace pro digestoř, STUDENÁ VODA, olivka 100 mm |  | 0 | 0 | 0 | 1 |  | 21 | 0
37 |  | Skříňka bezpečnostní na hořlaviny, nízká, typ 90, dvoukřídlá, záchytná vana, komínek pr. 50 mm. Hmotnost 161,5 kg. |  | 893 | 574 | 600 | 1 |  | 21 | 0
37 |  | Sokl pro skříně bezpečnostní šířky 890 mm |  | 887 | 60 | 30 | 1 |  | 21 | 0
59 |  | Zakrytování prostoru kolem spodní skříňky - plech |  | 0 | 0 | 0 | 1 |  | 21 | 0
41 |  | Flexibilní hadice pro laboratorní použití, průměr 250 mm - pro propojení digestoře, odtahového dílu, ... s vyústěním vzduchotechniky |  | 1000 | 250 | 0 | 1 |  | 21 | 0
37 |  | Flexibilní hadice pro laboratorní použití, průměr 51 mm - pro propojení skříňky pod digestoří, bezpečnostní skříně, ... s vyústěním vzduchotechniky |  | 1000 | 51 | 0 | 4 |  | 21 | 0
40 |  | Příslušenství bezpečnostních skříní - odsávací nástavec s ventilátorem a signalizací, k montáži na zeď pro spodní bezpečnostní skříňky |  | 400 | 200 | 200 | 1 |  | 21 | 0
| P2 | Stůl laboratorní mycí |  | 4140 | 750 | 900 | 1
32 |  | Doměr rovný se soklem, hrany airTECH | L | 18 | 150 | 867 | 1 |  | 21 | 0
7 |  | Skříňka laboratorní výlevková kombinovaná na soklu s podpěrou pod výlevku, pro práci ve stoje, dveře bez zámku (bez police), falešné čelo, jednodveřová, hrany airTECH | L | 600 | 570 | 870 | 1 |  | 21 | 0
11 |  | Skříňka laboratorní zásuvková na soklu, pro práci ve stoje, tři zásuvky, horní zásuvka bez zámku, hrany airTECH |  | 600 | 570 | 870 | 1 |  | 21 | 0
32 |  | Doměr rovný se soklem, hrany airTECH | P | 18 | 150 | 867 | 1 |  | 21 | 0
22 |  | Konstrukce typ "H" (montovaná), pro práci ve stoje, bez pracovní desky |  | 1500 | 545 | 870 | 1 |  | 21 | 0
14 |  | Skříňka laboratorní mobilní kombinovaná na kolečkách (2 s brzdou), pro práci ve stoje, dveře bez zámku (jedna police), horní zásuvka bez zámku, dvoudveřová, hrany airTECH |  | 830 | 530 | 810 | 1 |  | 21 | 0
13 |  | Skříňka laboratorní mobilní kombinovaná na kolečkách (2 s brzdou), pro práci ve stoje, dveře bez zámku (jedna police), horní zásuvka bez zámku, jednodveřová, hrany airTECH | P | 530 | 530 | 810 | 1 |  | 21 | 0
9 |  | Skříňka laboratorní servisní kombinovaná na soklu s odnímatelnými zády, pro práci ve stoje, dveře bez zámku (jedna police), horní zásuvka bez zámku, jednodveřová, hrany airTECH | P | 600 | 570 | 870 | 1 |  | 21 | 0
32 |  | Doměr čelní se soklem, hrany airTECH |  | 180 | 34 | 867 | 1 |  | 21 | 0
25 |  | Deska pracovní, laminát vysokotlaký, tl. 30 mm (Max, Trespa) + hrana, tl. 35 mm |  | 1000 | 750 | 35 | 4.14 |  | 21 | 0
48 |  | Výlevka kameninová pro zabudování odkapové plochy + přepad, pro zabudování do pracovní desky, vnitř. 375x380/250 mm, šedá |  | 445 | 445 | 265 | 1 |  | 21 | 0
48 |  | Odkapová plocha kamenina |  | 440 | 445 | 15 | 1 |  | 21 | 0
50a |  | Armatura laboratorní stojánková - SMĚŠOVACÍ, VODA, s klinickou pákou, vysoká, G3/4" |  | 0 | 250 | 300 | 1 |  | 21 | 0
53 |  | Sprcha bezpečnostní obličejová s jednoduchou úhlovou oční/obličejovou tryskou, varianta pro uchycení do pracovní desky stolu |  | 0 | 0 | 0 | 1 |  | 21 | 0
49 |  | Vanička velká (nová) včetně sítka |  | 295 | 120 | 150 | 3 |  | 21 | 0
51a |  | Armatura laboratorní stojánková - STUDENÁ VODA, vysoká, G1/2" |  | 0 | 150 | 300 | 3 |  | 21 | 0
| P3 | Stůl laboratorní |  | 4370 | 750 | 900 | 0
32 |  | Doměr rovný se soklem, hrany airTECH | L | 18 | 50 | 867 | 0 |  | 21 | 0
10 |  | Skříňka laboratorní kombinovaná na soklu, pro práci ve stoje, dveře bez zámku (jedna police), horní zásuvka bez zámku, dvoudveřová, hrany airTECH |  | 750 | 570 | 870 | 0 |  | 21 | 0
11 |  | Skříňka laboratorní zásuvková na soklu, pro práci ve stoje, tři zásuvky, horní zásuvka bez zámku, hrany airTECH |  | 600 | 570 | 870 | 0 |  | 21 | 0
22 |  | Konstrukce typ "H" (montovaná), pro práci ve stoje, bez pracovní desky |  | 900 | 545 | 870 | 0 |  | 21 | 0
11 |  | Skříňka laboratorní zásuvková na soklu, pro práci ve stoje, tři zásuvky, horní zásuvka bez zámku, hrany airTECH |  | 600 | 570 | 870 | 0 |  | 21 | 0
9 |  | Skříňka laboratorní kombinovaná na soklu, pro práci ve stoje, dveře bez zámku (jedna police), horní zásuvka bez zámku, jednodveřová, hrany airTECH | P | 600 | 570 | 870 | 0 |  | 21 | 0
10 |  | Skříňka laboratorní kombinovaná na soklu, pro práci ve stoje, dveře bez zámku (jedna police), horní zásuvka bez zámku, dvoudveřová, hrany airTECH |  | 900 | 570 | 870 | 0 |  | 21 | 0
25 |  | Deska pracovní, laminát vysokotlaký, tl. 30 mm (Max, Trespa) + hrana, tl. 35 mm |  | 1000 | 680 | 35 | 0 |  | 21 | 0
| P4 | Držák na 2 tlakové lahve
63 |  | Držák na zeď na 2 plynové tlakové láhve, pozinkovaný plech tl. 3mm |  | 650 | 133 | 75 | 1 |  | 21 | 0
Židle
31 |  | Židle laboratorní zvýšená, kožené opěradlo, výškově stavitelná s opěrným chromovým kruhem, koženka, kolečka pro tvrdý povrch |  | 620 | 0 | 1090 | 0 |  | 21 | 0
| 120 | LABORATOŘ EPR A XRD + LABORATOŘ MIKROSKOPIE ANOMÁLNÍCH SIL
| P1 | Stůl laboratorní |  | 3050 | 750 | 900 | 0
32 |  | Doměr rovný se soklem, hrany airTECH | L | 18 | 150 | 867 | 0 |  | 21 | 0
10 |  | Skříňka laboratorní kombinovaná na soklu, pro práci ve stoje, dveře bez zámku (jedna police), horní zásuvka bez zámku, dvoudveřová, hrany airTECH |  | 900 | 570 | 870 | 0 |  | 21 | 0
9 |  | Skříňka laboratorní kombinovaná na soklu, pro práci ve stoje, dveře bez zámku (jedna police), horní zásuvka bez zámku, jednodveřová, hrany airTECH | L | 600 | 570 | 870 | 0 |  | 21 | 0
9 |  | Skříňka laboratorní kombinovaná na soklu, pro práci ve stoje, dveře bez zámku (jedna police), horní zásuvka bez zámku, jednodveřová, hrany airTECH | P | 600 | 570 | 870 | 0 |  | 21 | 0
10 |  | Skříňka laboratorní kombinovaná na soklu, pro práci ve stoje, dveře bez zámku (jedna police), horní zásuvka bez zámku, dvoudveřová, hrany airTECH |  | 900 | 570 | 870 | 0 |  | 21 | 0
32 |  | Doměr rovný se soklem, hrany airTECH | P | 18 | 150 | 867 | 0 |  | 21 | 0
28 |  | Deska pracovní, sklo emailitové, tl. 30 mm + hrana, tl. 35 mm |  | 1000 | 750 | 35 | 0 |  | 21 | 0
| P2 | Stůl pracovní |  | 3020 | 750 | 750 | 0
22 |  | Konstrukce typ "H" (montovaná), pro práci v sedě, bez pracovní desky |  | 1500 | 695 | 720 | 0 |  | 21 | 0
68 |  | Výztuha rohová pro OK |  | 0 | 0 | 0 | 0 |  | 21 | 0
33 |  | Nosič PC podvěsný, roztažitelný |  | 249 | 111 | 548 | 0 |  | 21 | 0
24 |  | Deska pracovní, postforming, tl. 28 mm, hrany airTECH |  | 1000 | 750 | 28 | 0 |  | 21 | 0
62 |  | Průchodka (pr. 60 mm) |  | 0 | 0 | 0 | 0 |  | 21 | 0
Židle
30 |  | Židle kancelářská kolečková, textilní potah (koženka), T-synchro, hliníkový kříž černý, kolečka (TP) |  | 0 | 0 | 0 | 0 |  | 21 | 0
| 123 | SEM I.
| P1 | Skříň
3 |  | Skříň laboratorní dveřová na soklu, dveře plné bez zámku (čtyři police), jednodveřová, hrany airTECH | L | 600 | 600 | 1960 | 0 |  | 21 | 0
| P2 | Stůl přístrojový |  | 1820 | 900 | 900 | 0
23 |  | Konstrukce typ "H"(svařená), pro práci ve stoje, bez pracovní desky |  | 1800 | 695 | 870 | 0 |  | 21 | 0
25 |  | Deska pracovní, laminát vysokotlaký, tl. 30 mm (Max, Trespa) + hrana, tl. 35 mm |  | 1000 | 900 | 35 | 0 |  | 21 | 0
| P3 | Skříňky nástěnné
16 |  | Skříňka nástěnná otevřená, jedna police, hrany airTECH |  | 900 | 330 | 740 | 0 |  | 21 | 0
Židle
31 |  | Židle laboratorní zvýšená, kožené opěradlo, výškově stavitelná s opěrným chromovým kruhem, koženka, kolečka pro tvrdý povrch |  | 620 | 0 | 1090 | 0 |  | 21 | 0
| 124 | SEM II.
| P1 | Skříň
3 |  | Skříň laboratorní dveřová na soklu, dveře plné bez zámku (čtyři police), jednodveřová, hrany airTECH | L | 600 | 600 | 1960 | 0 |  | 21 | 0
| P2 | Stůl přístrojový |  | 1820 | 900 | 900 | 0
23 |  | Konstrukce typ "H"(svařená), pro práci ve stoje, bez pracovní desky |  | 1800 | 695 | 870 | 0 |  | 21 | 0
25 |  | Deska pracovní, laminát vysokotlaký, tl. 30 mm (Max, Trespa) + hrana, tl. 35 mm |  | 1000 | 900 | 35 | 0 |  | 21 | 0
| P3 | Skříňky nástěnné
16 |  | Skříňka nástěnná otevřená, jedna police, hrany airTECH |  | 900 | 330 | 740 | 0 |  | 21 | 0
Židle
31 |  | Židle laboratorní zvýšená, kožené opěradlo, výškově stavitelná s opěrným chromovým kruhem, koženka, kolečka pro tvrdý povrch |  | 620 | 0 | 1090 | 0 |  | 21 | 0
2.NP
| 250 | LABORATOŘ NANOROBOTS 1
| P1 | Stůl laboratorní mycí rohový |  | 5710; 4910 | 750; 750 | 900 | 1
32 |  | Doměr rovný se soklem, hrany airTECH | L | 18 | 150 | 867 | 1 |  | 21 | 0
12 |  | Skříňka laboratorní zásuvková na soklu, pro práci ve stoje, čtyři zásuvky, horní zásuvka bez zámku, hrany airTECH |  | 600 | 570 | 870 | 1 |  | 21 | 0
8 |  | Skříňka laboratorní výlevková kombinovaná na soklu s podpěrou pod výlevku, pro práci ve stoje, dveře bez zámku (bez police), falešné čelo, dvoudveřová, hrany airTECH |  | 900 | 570 | 870 | 1 |  | 21 | 0
9 |  | Skříňka laboratorní kombinovaná na soklu, pro práci ve stoje, dveře bez zámku (jedna police), horní zásuvka bez zámku, jednodveřová, hrany airTECH | L | 600 | 570 | 870 | 1 |  | 21 | 0
12 |  | Skříňka laboratorní zásuvková na soklu, pro práci ve stoje, čtyři zásuvky, horní zásuvka bez zámku, hrany airTECH |  | 600 | 570 | 870 | 1 |  | 21 | 0
9 |  | Skříňka laboratorní servisní kombinovaná na soklu s odnímatelnými zády, pro práci ve stoje, dveře bez zámku (jedna police), horní zásuvka bez zámku, jednodveřová, hrany airTECH | L | 600 | 570 | 870 | 1 |  | 21 | 0
9 |  | Skříňka laboratorní kombinovaná na soklu, pro práci ve stoje, dveře bez zámku (jedna police), horní zásuvka bez zámku, jednodveřová, hrany airTECH | P | 600 | 570 | 870 | 1 |  | 21 | 0
10 |  | Skříňka laboratorní kombinovaná na soklu, pro práci ve stoje, dveře bez zámku (jedna police), horní zásuvka bez zámku, dvoudveřová, hrany airTECH |  | 800 | 570 | 870 | 1 |  | 21 | 0
15 |  | Skříňka laboratorní rohová dveřová na soklu, pro práci ve stoje, lomené dveře (dělené) bez zámku (jedna police), jednodveřová, hrany airTECH | P | 900 | 900 | 870 | 1 |  | 21 | 0
10 |  | Skříňka laboratorní servisní kombinovaná na soklu s odnímatelnými zády, pro práci ve stoje, dveře bez zámku (jedna police), horní zásuvka bez zámku, dvoudveřová, hrany airTECH |  | 900 | 570 | 870 | 1 |  | 21 | 0
12 |  | Skříňka laboratorní zásuvková na soklu, pro práci ve stoje, čtyři zásuvky, horní zásuvka bez zámku, hrany airTECH |  | 600 | 570 | 870 | 1 |  | 21 | 0
9 |  | Skříňka laboratorní kombinovaná na soklu, pro práci ve stoje, dveře bez zámku (jedna police), horní zásuvka bez zámku, jednodveřová, hrany airTECH | L | 600 | 570 | 870 | 1 |  | 21 | 0
9 |  | Skříňka laboratorní kombinovaná na soklu, pro práci ve stoje, dveře bez zámku (jedna police), horní zásuvka bez zámku, jednodveřová, hrany airTECH | P | 600 | 570 | 870 | 1 |  | 21 | 0
9 |  | Skříňka laboratorní servisní kombinovaná na soklu s odnímatelnými zády, pro práci ve stoje, dveře bez zámku (jedna police), horní zásuvka bez zámku, jednodveřová, hrany airTECH | L | 600 | 570 | 870 | 1 |  | 21 | 0
9 |  | Skříňka laboratorní kombinovaná na soklu, pro práci ve stoje, dveře bez zámku (jedna police), horní zásuvka bez zámku, jednodveřová, hrany airTECH | P | 600 | 570 | 870 | 1 |  | 21 | 0
25 |  | Deska pracovní, laminát vysokotlaký, tl. 30 mm (Max, Trespa) + hrana, tl. 35 mm |  | 1000 | 750 | 35 | 5.01 |  | 21 | 0
25 |  | Deska pracovní, laminát vysokotlaký, tl. 30 mm (Max, Trespa) + hrana, tl. 35 mm |  | 1000 | 750 | 35 | 4.91 |  | 21 | 0
48 |  | Výlevka kameninová pro zabudování odkapávací plochy + přepad, pro zabudování do pracovní desky, vnitř. 525x380/240 mm, šedá |  | 595 | 445 | 265 | 1 |  | 21 | 0
48 |  | Odkapová plocha kamenina |  | 440 | 445 | 15 | 1 |  | 21 | 0
50a |  | Armatura laboratorní stojánková - SMĚŠOVACÍ, VODA, s klinickou pákou, vysoká, G3/4" |  | 0 | 250 | 300 | 1 |  | 21 | 0
53 |  | Sprcha bezpečnostní obličejová s jednoduchou úhlovou oční/obličejovou tryskou, varianta pro uchycení do pracovní desky stolu |  | 0 | 0 | 0 | 1 |  | 21 | 0
51b |  | Armatura laboratorní stojánková - OXID ULIČITÝ, G1/2" |  | 0 | 125 | 90 | 3 |  | 21 | 0
51b |  | Armatura laboratorní stojánková - DUSÍK, G1/2" |  | 0 | 125 | 90 | 3 |  | 21 | 0
51b |  | Armatura laboratorní stojánková - ARGON, G1/2" |  | 0 | 125 | 90 | 3 |  | 21 | 0
Nástěnné skříňky
18 |  | Skříňka nástěnná dveřová, dveře plné bez zámku (jedna police), jednodveřová, hrany airTECH | L | 600 | 350 | 740 | 1 |  | 21 | 0
17 |  | Skříňka nástěnná dveřová, dveře plné bez zámku (jedna police), dvoudveřová, hrany airTECH |  | 900 | 350 | 740 | 1 |  | 21 | 0
18 |  | Skříňka nástěnná dveřová, dveře plné bez zámku (jedna police), jednodveřová, hrany airTECH | L | 600 | 350 | 740 | 1 |  | 21 | 0
18 |  | Skříňka nástěnná dveřová, dveře plné bez zámku (jedna police), jednodveřová, hrany airTECH | P | 600 | 350 | 740 | 1 |  | 21 | 0
18 |  | Skříňka nástěnná dveřová, dveře plné bez zámku (jedna police), jednodveřová, hrany airTECH | L | 600 | 350 | 740 | 1 |  | 21 | 0
18 |  | Skříňka nástěnná dveřová, dveře plné bez zámku (jedna police), jednodveřová, hrany airTECH | P | 600 | 350 | 740 | 1 |  | 21 | 0
17 |  | Skříňka nástěnná dveřová, dveře plné bez zámku (jedna police), dvoudveřová, hrany airTECH |  | 800 | 350 | 740 | 1 |  | 21 | 0
17 |  | Skříňka nástěnná dveřová, dveře plné bez zámku (jedna police), dvoudveřová, hrany airTECH |  | 900 | 350 | 740 | 1 |  | 21 | 0
18 |  | Skříňka nástěnná dveřová, dveře plné bez zámku (jedna police), jednodveřová, hrany airTECH | L | 600 | 350 | 740 | 2 |  | 21 | 0
18 |  | Skříňka nástěnná dveřová, dveře plné bez zámku (jedna police), jednodveřová, hrany airTECH | P | 600 | 350 | 740 | 1 |  | 21 | 0
18 |  | Skříňka nástěnná dveřová, dveře plné bez zámku (jedna police), jednodveřová, hrany airTECH | L | 600 | 350 | 740 | 1 |  | 21 | 0
18 |  | Skříňka nástěnná dveřová, dveře plné bez zámku (jedna police), jednodveřová, hrany airTECH | P | 600 | 350 | 740 | 1 |  | 21 | 0
| P2 | Stůl pracovní |  | 7100 | 750 | 750 | 0
22 |  | Konstrukce typ "H" (montovaná), pro práci ve stoje, bez pracovní desky |  | 1100 | 695 | 870 | 0 |  | 21 | 0
22 |  | Konstrukce typ "H" (montovaná), pro práci ve stoje, bez pracovní desky |  | 1500 | 695 | 870 | 0 |  | 21 | 0
22 |  | Konstrukce typ "H" (montovaná), pro práci ve stoje, bez pracovní desky |  | 1100 | 695 | 870 | 0 |  | 21 | 0
33 |  | Nosič PC podvěsný, roztažitelný |  | 249 | 111 | 548 | 0 |  | 21 | 0
29 |  | Kontejner zásuvkový na kolečkách (2 s brzdou), čtyři zásuvky s plnovýsuvem, dotahem a tlumením (bez tužkovníku, 4 mělké), centrální zámek s blokací, hrany airTECH |  | 430 | 585 | 620 | 0 |  | 21 | 0
24 |  | Deska pracovní, postforming, tl. 28 mm, hrany airTECH |  | 1000 | 750 | 28 | 0 |  | 21 | 0
62 |  | Průchodka (pr. 60 mm) |  | 0 | 0 | 0 | 0 |  | 21 | 0
| P3 | Stůl laboratorní |  | 2820 | 750 | 900 | 0
32 |  | Doměr rovný se soklem, hrany airTECH | L | 18 | 150 | 867 | 0 |  | 21 | 0
9 |  | Skříňka laboratorní kombinovaná na soklu, pro práci ve stoje, dveře bez zámku (jedna police), horní zásuvka bez zámku, jednodveřová, hrany airTECH | L | 600 | 570 | 870 | 0 |  | 21 | 0
9 |  | Skříňka laboratorní kombinovaná na soklu, pro práci ve stoje, dveře bez zámku (jedna police), horní zásuvka bez zámku, jednodveřová, hrany airTECH | P | 600 | 570 | 870 | 0 |  | 21 | 0
22 |  | Konstrukce typ "H" (montovaná), pro práci ve stoje, bez pracovní desky |  | 1000 | 695 | 870 | 0 |  | 21 | 0
34 |  | Skříňka na louhy a kyseliny polypropylenová, bez ventilátoru - 4 výjezdné polypropylenové vany, komínek na napojení odtahu - pr. 50 mm. Hmotnost 66 kg. |  | 900 | 520 | 720 | 0 |  | 21 | 0
34 |  | Flexibilní hadice pro laboratorní použití, průměr 51 mm - pro propojení skříňky pod digestoří, bezpečnostní skříně, ... s vyústěním vzduchotechniky |  | 1000 | 51 | 0 | 0 |  | 21 | 0
12 |  | Skříňka laboratorní zásuvková na soklu, pro práci ve stoje, čtyři zásuvky, horní zásuvka bez zámku, hrany airTECH |  | 600 | 570 | 870 | 0 |  | 21 | 0
32 |  | Doměr rovný se soklem, hrany airTECH | P | 18 | 150 | 867 | 0 |  | 21 | 0
25 |  | Deska pracovní, laminát vysokotlaký, tl. 30 mm (Max, Trespa) + hrana, tl. 35 mm |  | 1000 | 750 | 35 | 0 |  | 21 | 0
|  | Nástěnné skříňky |  |  |  |  | 0
18 |  | Skříňka nástěnná dveřová, dveře plné bez zámku (jedna police), jednodveřová, hrany airTECH | L | 600 | 350 | 740 | 0 |  | 21 | 0
17 |  | Skříňka nástěnná dveřová, dveře plné bez zámku (jedna police), dvoudveřová, hrany airTECH |  | 900 | 350 | 740 | 0 |  | 21 | 0
18 |  | Skříňka nástěnná dveřová, dveře plné bez zámku (jedna police), jednodveřová, hrany airTECH | P | 600 | 350 | 740 | 0 |  | 21 | 0
| P4 | Stůl laboratorní oboustranný |  | 3470 | 1500 | 900 | 1
10 |  | Skříňka laboratorní servisní kombinovaná na soklu s odnímatelnými zády, pro práci ve stoje, dveře bez zámku (jedna police), horní zásuvka bez zámku, dvoudveřová, hrany airTECH |  | 900 | 570 | 870 | 1 |  | 21 | 0
9 |  | Skříňka laboratorní servisní kombinovaná na soklu s odnímatelnými zády, pro práci ve stoje, dveře bez zámku (jedna police), horní zásuvka bez zámku, jednodveřová, hrany airTECH | L | 600 | 570 | 870 | 1 |  | 21 | 0
9 |  | Skříňka laboratorní servisní kombinovaná na soklu s odnímatelnými zády, pro práci ve stoje, dveře bez zámku (jedna police), horní zásuvka bez zámku, jednodveřová, hrany airTECH | P | 600 | 570 | 870 | 1 |  | 21 | 0
9 |  | Skříňka laboratorní servisní kombinovaná na soklu s odnímatelnými zády, pro práci ve stoje, dveře bez zámku (jedna police), horní zásuvka bez zámku, jednodveřová, hrany airTECH | L | 600 | 570 | 870 | 1 |  | 21 | 0
10 |  | Skříňka laboratorní servisní kombinovaná na soklu s odnímatelnými zády, pro práci ve stoje, dveře bez zámku (jedna police), horní zásuvka bez zámku, dvoudveřová, hrany airTECH |  | 750 | 570 | 870 | 1 |  | 21 | 0
55 |  | Stěna pro rozvod médií kovová - typ sloupová (stojící na podlaze), jednostranná bez vaničky, 2 police (HPL) hloubky 126+300 mm |  | 1500 | 300 | 1620 | 2 |  | 21 | 0
55 |  | Stěna pro rozvod médií kovová - typ sloupová (stojící na podlaze), jednostranná bez vaničky, 2 police (HPL) hloubky 126+300 mm |  | 1800 | 300 | 1620 | 2 |  | 21 | 0
57 |  | Osvětlení LED - LEDkový pásek (barva bílá studená) v hliníkové liště s krytkami, bezdotykový vypínač, napájení trafem |  | 1160 | 0 | 0 | 2 |  | 21 | 0
57 |  | Osvětlení LED - LEDkový pásek (barva bílá studená) v hliníkové liště s krytkami, bezdotykový vypínač, napájení trafem |  | 1760 | 0 | 0 | 2 |  | 21 | 0
56a |  | Panel elektro zásuvek (2x230V) - do médiové stěny G (typ sloupová) |  | 0 | 0 | 0 | 4 |  | 21 | 0
56b |  | Panel elektro zásuvek (1x dvouzásuvka data + 2x230V) - do médiové stěny G (typ sloupová) |  | 0 | 0 | 0 | 2 |  | 21 | 0
56c |  | Svod pro vedení médií vč. dokrytování plech (uvnitř kabelový žebřík pro uchycení kabelů elektro 230V a datových kabelů) |  | 300 | 150 | 1620 | 1 |  | 21 | 0
10 |  | Skříňka laboratorní kombinovaná na soklu, pro práci ve stoje, dveře bez zámku (jedna police), horní zásuvka bez zámku, dvoudveřová, hrany airTECH |  | 750 | 570 | 870 | 1 |  | 21 | 0
9 |  | Skříňka laboratorní kombinovaná na soklu, pro práci ve stoje, dveře bez zámku (jedna police), horní zásuvka bez zámku, jednodveřová, hrany airTECH | P | 600 | 570 | 870 | 1 |  | 21 | 0
9 |  | Skříňka laboratorní kombinovaná na soklu, pro práci ve stoje, dveře bez zámku (jedna police), horní zásuvka bez zámku, jednodveřová, hrany airTECH | L | 600 | 570 | 870 | 1 |  | 21 | 0
9 |  | Skříňka laboratorní kombinovaná na soklu, pro práci ve stoje, dveře bez zámku (jedna police), horní zásuvka bez zámku, jednodveřová, hrany airTECH | P | 600 | 570 | 870 | 1 |  | 21 | 0
10 |  | Skříňka laboratorní kombinovaná na soklu, pro práci ve stoje, dveře bez zámku (jedna police), horní zásuvka bez zámku, dvoudveřová, hrany airTECH |  | 900 | 570 | 870 | 1 |  | 21 | 0
25 |  | Deska pracovní, laminát vysokotlaký, tl. 30 mm (Max, Trespa) + hrana, tl. 35 mm |  | 1000 | 600 | 35 | 3.47 |  | 21 | 0
25 |  | Deska pracovní, laminát vysokotlaký, tl. 30 mm (Max, Trespa) + hrana, tl. 35 mm |  | 1000 | 600 | 35 | 3.47 |  | 21 | 0
Židle
31 |  | Židle laboratorní zvýšená, kožené opěradlo, výškově stavitelná s opěrným chromovým kruhem, koženka, kolečka pro tvrdý povrch |  | 620 | 0 | 1090 | 0 |  | 21 | 0
| 252 | LABORATOŘ NANOROBOTS 2
| BS1 | Skříň na tlakové lahve |  |  |  |  | 2
38 |  | Skříň bezpečnostní na tlakové lahve, typ 90, jednodveřová, pravá, na uložení 1 tlakové lahve se standardním vnitřním vybavením. Hmotnost 372 kg. |  | 598 | 615 | 2050 | 2 |  | 21 | 0
38 |  | Flexibilní hadice pro laboratorní použití, průměr 75 mm - pro propojení skříňky pod digestoří, bezpečnostní skříně, ... s vyústěním vzduchotechniky |  | 1000 | 75 | 0 | 4 |  | 21 | 0
| P1 | Stůl labotarorní mycí |  | 4910 | 750 | 900 | 1
32 |  | Doměr čelní se soklem, hrany airTECH |  | 100 | 34 | 867 | 1 |  | 21 | 0
12 |  | Skříňka laboratorní zásuvková na soklu, pro práci ve stoje, čtyři zásuvky, horní zásuvka bez zámku, hrany airTECH |  | 600 | 570 | 870 | 1 |  | 21 | 0
8 |  | Skříňka laboratorní výlevková kombinovaná na soklu s podpěrou pod výlevku, pro práci ve stoje, dveře bez zámku (bez police), falešné čelo, dvoudveřová, hrany airTECH |  | 900 | 570 | 870 | 1 |  | 21 | 0
9 |  | Skříňka laboratorní kombinovaná na soklu, pro práci ve stoje, dveře bez zámku (jedna police), horní zásuvka bez zámku, jednodveřová, hrany airTECH | L | 600 | 570 | 870 | 1 |  | 21 | 0
12 |  | Skříňka laboratorní zásuvková na soklu, pro práci ve stoje, čtyři zásuvky, horní zásuvka bez zámku, hrany airTECH |  | 600 | 570 | 870 | 1 |  | 21 | 0
9 |  | Skříňka laboratorní servisní kombinovaná na soklu s odnímatelnými zády, pro práci ve stoje, dveře bez zámku (jedna police), horní zásuvka bez zámku, jednodveřová, hrany airTECH | L | 600 | 570 | 870 | 1 |  | 21 | 0
9 |  | Skříňka laboratorní kombinovaná na soklu, pro práci ve stoje, dveře bez zámku (jedna police), horní zásuvka bez zámku, jednodveřová, hrany airTECH | P | 600 | 570 | 870 | 1 |  | 21 | 0
10 |  | Skříňka laboratorní servisní kombinovaná na soklu s odnímatelnými zády, pro práci ve stoje, dveře bez zámku (jedna police), horní zásuvka bez zámku, dvoudveřová, hrany airTECH |  | 900 | 570 | 870 | 1 |  | 21 | 0
32 |  | Doměr rovný se soklem, hrany airTECH | P | 18 | 150 | 867 | 1 |  | 21 | 0
25 |  | Deska pracovní, laminát vysokotlaký, tl. 30 mm (Max, Trespa) + hrana, tl. 35 mm |  | 1000 | 750 | 35 | 4.91 |  | 21 | 0
48 |  | Výlevka kameninová pro zabudování odkapávací plochy + přepad, pro zabudování do pracovní desky, vnitř. 525x380/240 mm, šedá |  | 595 | 445 | 265 | 1 |  | 21 | 0
48 |  | Odkapová plocha kamenina |  | 440 | 445 | 15 | 1 |  | 21 | 0
50a |  | Armatura laboratorní stojánková - SMĚŠOVACÍ, VODA, s klinickou pákou, vysoká, G3/4" |  | 0 | 250 | 300 | 1 |  | 21 | 0
53 |  | Sprcha bezpečnostní obličejová s jednoduchou úhlovou oční/obličejovou tryskou, varianta pro uchycení do pracovní desky stolu |  | 0 | 0 | 0 | 1 |  | 21 | 0
51b |  | Armatura laboratorní stojánková - OXID ULIČITÝ, G1/2" |  | 0 | 125 | 90 | 2 |  | 21 | 0
51b |  | Armatura laboratorní stojánková - DUSÍK, G1/2" |  | 0 | 125 | 90 | 2 |  | 21 | 0
51b |  | Armatura laboratorní stojánková - ARGON, G1/2" |  | 0 | 125 | 90 | 2 |  | 21 | 0
Nástěnné skříňky
18 |  | Skříňka nástěnná dveřová, dveře plné bez zámku (jedna police), jednodveřová, hrany airTECH | L | 600 | 350 | 740 | 1 |  | 21 | 0
17 |  | Skříňka nástěnná dveřová, dveře plné bez zámku (jedna police), dvoudveřová, hrany airTECH |  | 900 | 350 | 740 | 1 |  | 21 | 0
18 |  | Skříňka nástěnná dveřová, dveře plné bez zámku (jedna police), jednodveřová, hrany airTECH | L | 600 | 350 | 740 | 1 |  | 21 | 0
18 |  | Skříňka nástěnná dveřová, dveře plné bez zámku (jedna police), jednodveřová, hrany airTECH | P | 600 | 350 | 740 | 1 |  | 21 | 0
18 |  | Skříňka nástěnná dveřová, dveře plné bez zámku (jedna police), jednodveřová, hrany airTECH | L | 600 | 350 | 740 | 1 |  | 21 | 0
18 |  | Skříňka nástěnná dveřová, dveře plné bez zámku (jedna police), jednodveřová, hrany airTECH | P | 600 | 350 | 740 | 1 |  | 21 | 0
17 |  | Skříňka nástěnná dveřová, dveře plné bez zámku (jedna police), dvoudveřová, hrany airTECH |  | 900 | 350 | 740 | 1 |  | 21 | 0
| P2 | Stůl pracovní |  | 6400 | 750 | 900 | 0
22 |  | Konstrukce typ "H" (montovaná), pro práci ve stoje, bez pracovní desky |  | 1700 | 695 | 870 | 0 |  | 21 | 0
22 |  | Konstrukce typ "H" (montovaná), pro práci ve stoje, bez pracovní desky |  | 1500 | 695 | 870 | 0 |  | 21 | 0
33 |  | Nosič PC podvěsný, roztažitelný |  | 249 | 111 | 548 | 0 |  | 21 | 0
29 |  | Kontejner zásuvkový na kolečkách (2 s brzdou), čtyři zásuvky s plnovýsuvem, dotahem a tlumením (bez tužkovníku, 4 mělké), centrální zámek s blokací, hrany airTECH |  | 430 | 585 | 620 | 0 |  | 21 | 0
24 |  | Deska pracovní, postforming, tl. 28 mm, hrany airTECH |  | 1000 | 750 | 28 | 0 |  | 21 | 0
62 |  | Průchodka (pr. 60 mm) |  | 0 | 0 | 0 | 0 |  | 21 | 0
| P4 | Stůl laboratorní oboustranný |  | 3470 | 1500 | 900 | 1
10 |  | Skříňka laboratorní servisní kombinovaná na soklu s odnímatelnými zády, pro práci ve stoje, dveře bez zámku (jedna police), horní zásuvka bez zámku, dvoudveřová, hrany airTECH |  | 900 | 570 | 870 | 1 |  | 21 | 0
9 |  | Skříňka laboratorní servisní kombinovaná na soklu s odnímatelnými zády, pro práci ve stoje, dveře bez zámku (jedna police), horní zásuvka bez zámku, jednodveřová, hrany airTECH | L | 600 | 570 | 870 | 1 |  | 21 | 0
9 |  | Skříňka laboratorní servisní kombinovaná na soklu s odnímatelnými zády, pro práci ve stoje, dveře bez zámku (jedna police), horní zásuvka bez zámku, jednodveřová, hrany airTECH | P | 600 | 570 | 870 | 1 |  | 21 | 0
9 |  | Skříňka laboratorní servisní kombinovaná na soklu s odnímatelnými zády, pro práci ve stoje, dveře bez zámku (jedna police), horní zásuvka bez zámku, jednodveřová, hrany airTECH | L | 600 | 570 | 870 | 1 |  | 21 | 0
10 |  | Skříňka laboratorní servisní kombinovaná na soklu s odnímatelnými zády, pro práci ve stoje, dveře bez zámku (jedna police), horní zásuvka bez zámku, dvoudveřová, hrany airTECH |  | 750 | 570 | 870 | 1 |  | 21 | 0
55 |  | Stěna pro rozvod médií kovová - typ sloupová (stojící na podlaze), jednostranná bez vaničky, 2 police (HPL) hloubky 126+300 mm |  | 1500 | 300 | 1620 | 2 |  | 21 | 0
55 |  | Stěna pro rozvod médií kovová - typ sloupová (stojící na podlaze), jednostranná bez vaničky, 2 police (HPL) hloubky 126+300 mm |  | 1800 | 300 | 1620 | 2 |  | 21 | 0
57 |  | Osvětlení LED - LEDkový pásek (barva bílá studená) v hliníkové liště s krytkami, bezdotykový vypínač, napájení trafem |  | 1160 | 0 | 0 | 2 |  | 21 | 0
57 |  | Osvětlení LED - LEDkový pásek (barva bílá studená) v hliníkové liště s krytkami, bezdotykový vypínač, napájení trafem |  | 1760 | 0 | 0 | 2 |  | 21 | 0
56a |  | Panel elektro zásuvek (2x230V) - do médiové stěny G (typ sloupová) |  | 0 | 0 | 0 | 4 |  | 21 | 0
56b |  | Panel elektro zásuvek (1x dvouzásuvka data + 2x230V) - do médiové stěny G (typ sloupová) |  | 0 | 0 | 0 | 2 |  | 21 | 0
56c |  | Svod pro vedení médií vč. dokrytování plech (uvnitř kabelový žebřík pro uchycení kabelů elektro 230V a datových kabelů) |  | 300 | 150 | 1620 | 1 |  | 21 | 0
10 |  | Skříňka laboratorní kombinovaná na soklu, pro práci ve stoje, dveře bez zámku (jedna police), horní zásuvka bez zámku, dvoudveřová, hrany airTECH |  | 750 | 570 | 870 | 1 |  | 21 | 0
9 |  | Skříňka laboratorní kombinovaná na soklu, pro práci ve stoje, dveře bez zámku (jedna police), horní zásuvka bez zámku, jednodveřová, hrany airTECH | P | 600 | 570 | 870 | 1 |  | 21 | 0
9 |  | Skříňka laboratorní kombinovaná na soklu, pro práci ve stoje, dveře bez zámku (jedna police), horní zásuvka bez zámku, jednodveřová, hrany airTECH | L | 600 | 570 | 870 | 1 |  | 21 | 0
9 |  | Skříňka laboratorní kombinovaná na soklu, pro práci ve stoje, dveře bez zámku (jedna police), horní zásuvka bez zámku, jednodveřová, hrany airTECH | P | 600 | 570 | 870 | 1 |  | 21 | 0
10 |  | Skříňka laboratorní kombinovaná na soklu, pro práci ve stoje, dveře bez zámku (jedna police), horní zásuvka bez zámku, dvoudveřová, hrany airTECH |  | 900 | 570 | 870 | 1 |  | 21 | 0
25 |  | Deska pracovní, laminát vysokotlaký, tl. 30 mm (Max, Trespa) + hrana, tl. 35 mm |  | 1000 | 600 | 35 | 3.47 |  | 21 | 0
25 |  | Deska pracovní, laminát vysokotlaký, tl. 30 mm (Max, Trespa) + hrana, tl. 35 mm |  | 1000 | 600 | 35 | 3.47 |  | 21 | 0
Židle
31 |  | Židle laboratorní zvýšená, kožené opěradlo, výškově stavitelná s opěrným chromovým kruhem, koženka, kolečka pro tvrdý povrch |  | 620 | 0 | 1090 | 0 |  | 21 | 0
| 254 | LABORATOŘ NANOROBOTS 3
| P1 | Stůl laboratorní mycí rohový |  | 5710; 4910 | 750; 750 | 900 | 1
32 |  | Doměr rovný se soklem, hrany airTECH | L | 18 | 150 | 867 | 1 |  | 21 | 0
12 |  | Skříňka laboratorní zásuvková na soklu, pro práci ve stoje, čtyři zásuvky, horní zásuvka bez zámku, hrany airTECH |  | 600 | 570 | 870 | 1 |  | 21 | 0
8 |  | Skříňka laboratorní výlevková kombinovaná na soklu s podpěrou pod výlevku, pro práci ve stoje, dveře bez zámku (bez police), falešné čelo, dvoudveřová, hrany airTECH |  | 900 | 570 | 870 | 1 |  | 21 | 0
9 |  | Skříňka laboratorní kombinovaná na soklu, pro práci ve stoje, dveře bez zámku (jedna police), horní zásuvka bez zámku, jednodveřová, hrany airTECH | L | 600 | 570 | 870 | 1 |  | 21 | 0
12 |  | Skříňka laboratorní zásuvková na soklu, pro práci ve stoje, čtyři zásuvky, horní zásuvka bez zámku, hrany airTECH |  | 600 | 570 | 870 | 1 |  | 21 | 0
9 |  | Skříňka laboratorní servisní kombinovaná na soklu s odnímatelnými zády, pro práci ve stoje, dveře bez zámku (jedna police), horní zásuvka bez zámku, jednodveřová, hrany airTECH | L | 600 | 570 | 870 | 1 |  | 21 | 0
9 |  | Skříňka laboratorní kombinovaná na soklu, pro práci ve stoje, dveře bez zámku (jedna police), horní zásuvka bez zámku, jednodveřová, hrany airTECH | P | 600 | 570 | 870 | 1 |  | 21 | 0
10 |  | Skříňka laboratorní kombinovaná na soklu, pro práci ve stoje, dveře bez zámku (jedna police), horní zásuvka bez zámku, dvoudveřová, hrany airTECH |  | 800 | 570 | 870 | 1 |  | 21 | 0
15 |  | Skříňka laboratorní rohová dveřová na soklu, pro práci ve stoje, lomené dveře (dělené) bez zámku (jedna police), jednodveřová, hrany airTECH | P | 900 | 900 | 870 | 1 |  | 21 | 0
10 |  | Skříňka laboratorní servisní kombinovaná na soklu s odnímatelnými zády, pro práci ve stoje, dveře bez zámku (jedna police), horní zásuvka bez zámku, dvoudveřová, hrany airTECH |  | 900 | 570 | 870 | 1 |  | 21 | 0
12 |  | Skříňka laboratorní zásuvková na soklu, pro práci ve stoje, čtyři zásuvky, horní zásuvka bez zámku, hrany airTECH |  | 600 | 570 | 870 | 1 |  | 21 | 0
9 |  | Skříňka laboratorní kombinovaná na soklu, pro práci ve stoje, dveře bez zámku (jedna police), horní zásuvka bez zámku, jednodveřová, hrany airTECH | L | 600 | 570 | 870 | 1 |  | 21 | 0
9 |  | Skříňka laboratorní kombinovaná na soklu, pro práci ve stoje, dveře bez zámku (jedna police), horní zásuvka bez zámku, jednodveřová, hrany airTECH | P | 600 | 570 | 870 | 1 |  | 21 | 0
9 |  | Skříňka laboratorní servisní kombinovaná na soklu s odnímatelnými zády, pro práci ve stoje, dveře bez zámku (jedna police), horní zásuvka bez zámku, jednodveřová, hrany airTECH | L | 600 | 570 | 870 | 1 |  | 21 | 0
9 |  | Skříňka laboratorní kombinovaná na soklu, pro práci ve stoje, dveře bez zámku (jedna police), horní zásuvka bez zámku, jednodveřová, hrany airTECH | P | 600 | 570 | 870 | 1 |  | 21 | 0
25 |  | Deska pracovní, laminát vysokotlaký, tl. 30 mm (Max, Trespa) + hrana, tl. 35 mm |  | 1000 | 750 | 35 | 5.01 |  | 21 | 0
25 |  | Deska pracovní, laminát vysokotlaký, tl. 30 mm (Max, Trespa) + hrana, tl. 35 mm |  | 1000 | 750 | 35 | 4.91 |  | 21 | 0
48 |  | Výlevka kameninová pro zabudování odkapávací plochy + přepad, pro zabudování do pracovní desky, vnitř. 525x380/240 mm, šedá |  | 595 | 445 | 265 | 1 |  | 21 | 0
48 |  | Odkapová plocha kamenina |  | 440 | 445 | 15 | 1 |  | 21 | 0
50a |  | Armatura laboratorní stojánková - SMĚŠOVACÍ, VODA, s klinickou pákou, vysoká, G3/4" |  | 0 | 250 | 300 | 1 |  | 21 | 0
53 |  | Sprcha bezpečnostní obličejová s jednoduchou úhlovou oční/obličejovou tryskou, varianta pro uchycení do pracovní desky stolu |  | 0 | 0 | 0 | 1 |  | 21 | 0
51b |  | Armatura laboratorní stojánková - OXID ULIČITÝ, G1/2" |  | 0 | 125 | 90 | 3 |  | 21 | 0
51b |  | Armatura laboratorní stojánková - DUSÍK, G1/2" |  | 0 | 125 | 90 | 3 |  | 21 | 0
51b |  | Armatura laboratorní stojánková - ARGON, G1/2" |  | 0 | 125 | 90 | 3 |  | 21 | 0
Nástěnné skříňky
18 |  | Skříňka nástěnná dveřová, dveře plné bez zámku (jedna police), jednodveřová, hrany airTECH | L | 600 | 350 | 740 | 1 |  | 21 | 0
17 |  | Skříňka nástěnná dveřová, dveře plné bez zámku (jedna police), dvoudveřová, hrany airTECH |  | 900 | 350 | 740 | 1 |  | 21 | 0
18 |  | Skříňka nástěnná dveřová, dveře plné bez zámku (jedna police), jednodveřová, hrany airTECH | L | 600 | 350 | 740 | 1 |  | 21 | 0
18 |  | Skříňka nástěnná dveřová, dveře plné bez zámku (jedna police), jednodveřová, hrany airTECH | P | 600 | 350 | 740 | 1 |  | 21 | 0
18 |  | Skříňka nástěnná dveřová, dveře plné bez zámku (jedna police), jednodveřová, hrany airTECH | L | 600 | 350 | 740 | 1 |  | 21 | 0
18 |  | Skříňka nástěnná dveřová, dveře plné bez zámku (jedna police), jednodveřová, hrany airTECH | P | 600 | 350 | 740 | 1 |  | 21 | 0
17 |  | Skříňka nástěnná dveřová, dveře plné bez zámku (jedna police), dvoudveřová, hrany airTECH |  | 800 | 350 | 740 | 1 |  | 21 | 0
17 |  | Skříňka nástěnná dveřová, dveře plné bez zámku (jedna police), dvoudveřová, hrany airTECH |  | 900 | 350 | 740 | 1 |  | 21 | 0
18 |  | Skříňka nástěnná dveřová, dveře plné bez zámku (jedna police), jednodveřová, hrany airTECH | L | 600 | 350 | 740 | 2 |  | 21 | 0
18 |  | Skříňka nástěnná dveřová, dveře plné bez zámku (jedna police), jednodveřová, hrany airTECH | P | 600 | 350 | 740 | 1 |  | 21 | 0
18 |  | Skříňka nástěnná dveřová, dveře plné bez zámku (jedna police), jednodveřová, hrany airTECH | L | 600 | 350 | 740 | 1 |  | 21 | 0
18 |  | Skříňka nástěnná dveřová, dveře plné bez zámku (jedna police), jednodveřová, hrany airTECH | P | 600 | 350 | 740 | 1 |  | 21 | 0
| P2 | Stůl pracovní |  | 7100 | 750 | 750 | 0
22 |  | Konstrukce typ "H" (montovaná), pro práci ve stoje, bez pracovní desky |  | 1100 | 695 | 870 | 0 |  | 21 | 0
22 |  | Konstrukce typ "H" (montovaná), pro práci ve stoje, bez pracovní desky |  | 1500 | 695 | 870 | 0 |  | 21 | 0
22 |  | Konstrukce typ "H" (montovaná), pro práci ve stoje, bez pracovní desky |  | 1100 | 695 | 870 | 0 |  | 21 | 0
33 |  | Nosič PC podvěsný, roztažitelný |  | 249 | 111 | 548 | 0 |  | 21 | 0
29 |  | Kontejner zásuvkový na kolečkách (2 s brzdou), čtyři zásuvky s plnovýsuvem, dotahem a tlumením (bez tužkovníku, 4 mělké), centrální zámek s blokací, hrany airTECH |  | 430 | 585 | 620 | 0 |  | 21 | 0
24 |  | Deska pracovní, postforming, tl. 28 mm, hrany airTECH |  | 1000 | 750 | 28 | 0 |  | 21 | 0
62 |  | Průchodka (pr. 60 mm) |  | 0 | 0 | 0 | 0 |  | 21 | 0
| P3 | Stůl laboratorní |  | 2820 | 750 | 900 | 0
32 |  | Doměr rovný se soklem, hrany airTECH | L | 18 | 150 | 867 | 0 |  | 21 | 0
9 |  | Skříňka laboratorní kombinovaná na soklu, pro práci ve stoje, dveře bez zámku (jedna police), horní zásuvka bez zámku, jednodveřová, hrany airTECH | L | 600 | 570 | 870 | 0 |  | 21 | 0
9 |  | Skříňka laboratorní kombinovaná na soklu, pro práci ve stoje, dveře bez zámku (jedna police), horní zásuvka bez zámku, jednodveřová, hrany airTECH | P | 600 | 570 | 870 | 0 |  | 21 | 0
22 |  | Konstrukce typ "H" (montovaná), pro práci ve stoje, bez pracovní desky |  | 1000 | 695 | 870 | 0 |  | 21 | 0
34 |  | Skříňka na louhy a kyseliny polypropylenová, bez ventilátoru - 4 výjezdné polypropylenové vany, komínek na napojení odtahu - pr. 50 mm. Hmotnost 66 kg. |  | 900 | 520 | 720 | 0 |  | 21 | 0
34 |  | Flexibilní hadice pro laboratorní použití, průměr 51 mm - pro propojení skříňky pod digestoří, bezpečnostní skříně, ... s vyústěním vzduchotechniky |  | 1000 | 51 | 0 | 0 |  | 21 | 0
12 |  | Skříňka laboratorní zásuvková na soklu, pro práci ve stoje, čtyři zásuvky, horní zásuvka bez zámku, hrany airTECH |  | 600 | 570 | 870 | 0 |  | 21 | 0
32 |  | Doměr rovný se soklem, hrany airTECH | P | 18 | 150 | 867 | 0 |  | 21 | 0
25 |  | Deska pracovní, laminát vysokotlaký, tl. 30 mm (Max, Trespa) + hrana, tl. 35 mm |  | 1000 | 750 | 35 | 0 |  | 21 | 0
|  | Nástěnné skříňky |  |  |  |  | 0
18 |  | Skříňka nástěnná dveřová, dveře plné bez zámku (jedna police), jednodveřová, hrany airTECH | L | 600 | 350 | 740 | 0 |  | 21 | 0
17 |  | Skříňka nástěnná dveřová, dveře plné bez zámku (jedna police), dvoudveřová, hrany airTECH |  | 900 | 350 | 740 | 0 |  | 21 | 0
18 |  | Skříňka nástěnná dveřová, dveře plné bez zámku (jedna police), jednodveřová, hrany airTECH | P | 600 | 350 | 740 | 0 |  | 21 | 0
| P4 | Stůl laboratorní oboustranný |  | 3470 | 1500 | 900 | 1
10 |  | Skříňka laboratorní servisní kombinovaná na soklu s odnímatelnými zády, pro práci ve stoje, dveře bez zámku (jedna police), horní zásuvka bez zámku, dvoudveřová, hrany airTECH |  | 900 | 570 | 870 | 1 |  | 21 | 0
9 |  | Skříňka laboratorní servisní kombinovaná na soklu s odnímatelnými zády, pro práci ve stoje, dveře bez zámku (jedna police), horní zásuvka bez zámku, jednodveřová, hrany airTECH | L | 600 | 570 | 870 | 1 |  | 21 | 0
9 |  | Skříňka laboratorní servisní kombinovaná na soklu s odnímatelnými zády, pro práci ve stoje, dveře bez zámku (jedna police), horní zásuvka bez zámku, jednodveřová, hrany airTECH | P | 600 | 570 | 870 | 1 |  | 21 | 0
9 |  | Skříňka laboratorní servisní kombinovaná na soklu s odnímatelnými zády, pro práci ve stoje, dveře bez zámku (jedna police), horní zásuvka bez zámku, jednodveřová, hrany airTECH | L | 600 | 570 | 870 | 1 |  | 21 | 0
10 |  | Skříňka laboratorní servisní kombinovaná na soklu s odnímatelnými zády, pro práci ve stoje, dveře bez zámku (jedna police), horní zásuvka bez zámku, dvoudveřová, hrany airTECH |  | 750 | 570 | 870 | 1 |  | 21 | 0
55 |  | Stěna pro rozvod médií kovová - typ sloupová (stojící na podlaze), jednostranná bez vaničky, 2 police (HPL) hloubky 126+300 mm |  | 1500 | 300 | 1620 | 2 |  | 21 | 0
55 |  | Stěna pro rozvod médií kovová - typ sloupová (stojící na podlaze), jednostranná bez vaničky, 2 police (HPL) hloubky 126+300 mm |  | 1800 | 300 | 1620 | 2 |  | 21 | 0
57 |  | Osvětlení LED - LEDkový pásek (barva bílá studená) v hliníkové liště s krytkami, bezdotykový vypínač, napájení trafem |  | 1160 | 0 | 0 | 2 |  | 21 | 0
57 |  | Osvětlení LED - LEDkový pásek (barva bílá studená) v hliníkové liště s krytkami, bezdotykový vypínač, napájení trafem |  | 1760 | 0 | 0 | 2 |  | 21 | 0
56a |  | Panel elektro zásuvek (2x230V) - do médiové stěny G (typ sloupová) |  | 0 | 0 | 0 | 4 |  | 21 | 0
56b |  | Panel elektro zásuvek (1x dvouzásuvka data + 2x230V) - do médiové stěny G (typ sloupová) |  | 0 | 0 | 0 | 2 |  | 21 | 0
56c |  | Svod pro vedení médií vč. dokrytování plech (uvnitř kabelový žebřík pro uchycení kabelů elektro 230V a datových kabelů) |  | 300 | 150 | 1620 | 1 |  | 21 | 0
10 |  | Skříňka laboratorní kombinovaná na soklu, pro práci ve stoje, dveře bez zámku (jedna police), horní zásuvka bez zámku, dvoudveřová, hrany airTECH |  | 750 | 570 | 870 | 1 |  | 21 | 0
9 |  | Skříňka laboratorní kombinovaná na soklu, pro práci ve stoje, dveře bez zámku (jedna police), horní zásuvka bez zámku, jednodveřová, hrany airTECH | P | 600 | 570 | 870 | 1 |  | 21 | 0
9 |  | Skříňka laboratorní kombinovaná na soklu, pro práci ve stoje, dveře bez zámku (jedna police), horní zásuvka bez zámku, jednodveřová, hrany airTECH | L | 600 | 570 | 870 | 1 |  | 21 | 0
9 |  | Skříňka laboratorní kombinovaná na soklu, pro práci ve stoje, dveře bez zámku (jedna police), horní zásuvka bez zámku, jednodveřová, hrany airTECH | P | 600 | 570 | 870 | 1 |  | 21 | 0
10 |  | Skříňka laboratorní kombinovaná na soklu, pro práci ve stoje, dveře bez zámku (jedna police), horní zásuvka bez zámku, dvoudveřová, hrany airTECH |  | 900 | 570 | 870 | 1 |  | 21 | 0
25 |  | Deska pracovní, laminát vysokotlaký, tl. 30 mm (Max, Trespa) + hrana, tl. 35 mm |  | 1000 | 600 | 35 | 3.47 |  | 21 | 0
25 |  | Deska pracovní, laminát vysokotlaký, tl. 30 mm (Max, Trespa) + hrana, tl. 35 mm |  | 1000 | 600 | 35 | 3.47 |  | 21 | 0
Židle
31 |  | Židle laboratorní zvýšená, kožené opěradlo, výškově stavitelná s opěrným chromovým kruhem, koženka, kolečka pro tvrdý povrch |  | 620 | 0 | 1090 | 0 |  | 21 | 0
| 209 | LABORATOŘ CHEMICKÉ SYNTÉZY
| P1 | Stůl laboratorní rohový |  | 2010; 5110 | 750; 750 | 900 | 0
32 |  | Doměr rovný se soklem, hrany airTECH | L | 18 | 150 | 867 | 0 |  | 21 | 0
9 |  | Skříňka laboratorní kombinovaná na soklu, pro práci ve stoje, dveře bez zámku (jedna police), horní zásuvka bez zámku, jednodveřová, hrany airTECH | L | 600 | 570 | 870 | 0 |  | 21 | 0
9 |  | Skříňka laboratorní kombinovaná na soklu, pro práci ve stoje, dveře bez zámku (jedna police), horní zásuvka bez zámku, jednodveřová, hrany airTECH | P | 600 | 570 | 870 | 0 |  | 21 | 0
60 |  | Podpěra rohová typ "H" pod pracovní desku |  | 545 | 545 | 870 | 0 |  | 21 | 0
32 |  | Doměr rohový se soklem, hrany airTECH |  | 148 | 98 | 867 | 0 |  | 21 | 0
9 |  | Skříňka laboratorní kombinovaná na soklu, pro práci ve stoje, dveře bez zámku (jedna police), horní zásuvka bez zámku, jednodveřová, hrany airTECH | L | 600 | 570 | 870 | 0 |  | 21 | 0
9 |  | Skříňka laboratorní kombinovaná na soklu, pro práci ve stoje, dveře bez zámku (jedna police), horní zásuvka bez zámku, jednodveřová, hrany airTECH | P | 600 | 570 | 870 | 0 |  | 21 | 0
10 |  | Skříňka laboratorní kombinovaná na soklu, pro práci ve stoje, dveře bez zámku (jedna police), horní zásuvka bez zámku, dvoudveřová, hrany airTECH |  | 900 | 570 | 870 | 0 |  | 21 | 0
9 |  | Skříňka laboratorní kombinovaná na soklu, pro práci ve stoje, dveře bez zámku (jedna police), horní zásuvka bez zámku, jednodveřová, hrany airTECH | P | 600 | 570 | 870 | 0 |  | 21 | 0
10 |  | Skříňka laboratorní kombinovaná na soklu, pro práci ve stoje, dveře bez zámku (jedna police), horní zásuvka bez zámku, dvoudveřová, hrany airTECH |  | 750 | 570 | 870 | 0 |  | 21 | 0
32 |  | Doměr rovný se soklem, hrany airTECH | P | 18 | 150 | 867 | 0 |  | 21 | 0
28 |  | Deska pracovní, sklo emailitové, tl. 30 mm + hrana, tl. 35 mm |  | 1000 | 750 | 35 | 0 |  | 21 | 0
28 |  | Deska pracovní, sklo emailitové, tl. 30 mm + hrana, tl. 35 mm |  | 1000 | 750 | 35 | 0 |  | 21 | 0
|  | Nástěnné skříňky |  |  |  |  | 0
18 |  | Skříňka nástěnná dveřová, dveře plné bez zámku (jedna police), jednodveřová, hrany airTECH | L | 600 | 350 | 740 | 0 |  | 21 | 0
18 |  | Skříňka nástěnná dveřová, dveře plné bez zámku (jedna police), jednodveřová, hrany airTECH | P | 600 | 350 | 740 | 0 |  | 21 | 0
| P2 | Stůl pracovní |  | 7110 | 750 | 750 | 0
22 |  | Konstrukce typ "H" (montovaná), pro práci v sedě, bez pracovní desky |  | 1050 | 545 | 720 | 0 |  | 21 | 0
22 |  | Konstrukce typ "H" (montovaná), pro práci v sedě, bez pracovní desky |  | 1500 | 695 | 720 | 0 |  | 21 | 0
33 |  | Nosič PC podvěsný, roztažitelný |  | 249 | 111 | 548 | 0 |  | 21 | 0
29 |  | Kontejner zásuvkový na kolečkách (2 s brzdou), čtyři zásuvky s plnovýsuvem, dotahem a tlumením (bez tužkovníku, 4 mělké), centrální zámek s blokací, hrany airTECH |  | 430 | 585 | 620 | 0 |  | 21 | 0
24 |  | Deska pracovní, postforming, tl. 28 mm, hrany airTECH |  | 1000 | 750 | 28 | 0 |  | 21 | 0
62 |  | Průchodka (pr. 60 mm) |  | 0 | 0 | 0 | 0 |  | 21 | 0
| D1 + D2 | Digestoř laboratorní |  | 1200 | 900 | 2500 | 2
41 |  | Digestoř plechová, výška pracovní desky 900 mm, 4x 230 V / IP 44 (2 vnitřní), LED světlo, příprava pro ovládací jednotku, dvě okna manuálně vertikálně posuvná - spodní i horizontálně posuvné, bezp. sklo |  | 1200 | 900 | 2500 | 2 |  | 21 | 0
41 |  | Instalace pro digestoře - určena pro manuální posun okna, s bezpečnostními ALARMY (nedostatečného průtoku vzduchu, nadlimitního otevření okna nad 500 mm a kontrola zavřeného okna pro MaR) |  | 0 | 0 | 0 | 2 |  | 21 | 0
43 |  | Deska pracovní digestoře 1200, sklo emailitové, tl. 30 mm + polypropylenová vanička (vpravo) |  | 1200 | 0 | 0 | 2 |  | 21 | 0
41 |  | Instalace pro digestoř, STUDENÁ VODA, olivka 100 mm |  | 0 | 0 | 0 | 2 |  | 21 | 0
45a |  | Redukční ventil CO2, do 5 barů |  | 0 | 0 | 0 | 2 |  | 21 | 0
45a |  | Redukční ventil DUSÍK, do 10 barů |  | 0 | 0 | 0 | 2 |  | 21 | 0
45a |  | Redukční ventil ARGON, do 10 barů |  | 0 | 0 | 0 | 2 |  | 21 | 0
45a |  | Rameno výtokové nástěnné s olivkou, TECHNICKÝ PLYN, bez příruby, 75 mm, G3/8" |  | 0 | 0 | 0 | 2 |  | 21 | 0
46 |  | Díl náhradní - podložka pod ventil G digestoře, CO2 |  | 0 | 0 | 0 | 2 |  | 21 | 0
45a |  | Rameno výtokové nástěnné s olivkou - DUSÍK, bez příruby 75mm + ADAPTÉR, G3/8" |  | 0 | 0 | 0 | 2 |  | 21 | 0
46 |  | Díl náhradní - podložka pod ventil G digestoře, DUSÍK |  | 0 | 0 | 0 | 2 |  | 21 | 0
45a |  | Rameno výtokové nástěnné s olivkou, TECHNICKÝ PLYN, bez příruby, 75 mm, G3/8" |  | 0 | 0 | 0 | 2 |  | 21 | 0
46 |  | Díl náhradní - podložka pod ventil G digestoře, ARGON |  | 0 | 0 | 0 | 2 |  | 21 | 0
36 |  | Skříň bezpečnostní na hořlaviny, typ 90, nízká, 1 výjezd, komínek pr. 50 mm. Hmotnost 159,5 kg. |  | 893 | 574 | 600 | 2 |  | 21 | 0
36 |  | Sokl pro skříně bezpečnostní šířky 890 mm |  | 887 | 60 | 30 | 2 |  | 21 | 0
59 |  | Zakrytování prostoru kolem spodní skříňky - plech |  | 0 | 0 | 0 | 2 |  | 21 | 0
41 |  | Flexibilní hadice pro laboratorní použití, průměr 250 mm - pro propojení digestoře, odtahového dílu, ... s vyústěním vzduchotechniky |  | 1000 | 250 | 0 | 2 |  | 21 | 0
36 |  | Flexibilní hadice pro laboratorní použití, průměr 51 mm - pro propojení skříňky pod digestoří, bezpečnostní skříně, ... s vyústěním vzduchotechniky |  | 1000 | 51 | 0 | 8 |  | 21 | 0
| D3 + D4 | Digestoř laboratorní |  | 1500 | 900 | 2500 | 2
41 |  | Digestoř plechová, výška pracovní desky 900 mm, 4x 230 V / IP 44 (2 vnitřní), LED světlo, příprava pro ovládací jednotku, dvě okna manuálně vertikálně posuvná - spodní i horizontálně posuvné, bezp. sklo |  | 1500 | 900 | 2500 | 2 |  | 21 | 0
41 |  | Instalace pro digestoře - určena pro manuální posun okna, s bezpečnostními ALARMY (nedostatečného průtoku vzduchu, nadlimitního otevření okna nad 500 mm a kontrola zavřeného okna pro MaR) |  | 0 | 0 | 0 | 2 |  | 21 | 0
43 |  | Deska pracovní digestoře 1500, sklo emailitové, tl. 30 mm + polypropylenová vanička (vpravo) |  | 1500 | 0 | 0 | 2 |  | 21 | 0
41 |  | Instalace pro digestoř, STUDENÁ VODA, olivka 100 mm |  | 0 | 0 | 0 | 2 |  | 21 | 0
45a |  | Redukční ventil CO2, do 5 barů |  | 0 | 0 | 0 | 2 |  | 21 | 0
45a |  | Redukční ventil DUSÍK, do 10 barů |  | 0 | 0 | 0 | 2 |  | 21 | 0
45a |  | Redukční ventil ARGON, do 10 barů |  | 0 | 0 | 0 | 2 |  | 21 | 0
46 |  | Rameno výtokové nástěnné s olivkou, TECHNICKÝ PLYN, bez příruby, 75 mm, G3/8" |  | 0 | 0 | 0 | 2 |  | 21 | 0
46 |  | Díl náhradní - podložka pod ventil G digestoře, CO2 |  | 0 | 0 | 0 | 2 |  | 21 | 0
46 |  | Rameno výtokové nástěnné s olivkou - DUSÍK, bez příruby 75mm + ADAPTÉR, G3/8" |  | 0 | 0 | 0 | 2 |  | 21 | 0
46 |  | Díl náhradní - podložka pod ventil G digestoře, DUSÍK |  | 0 | 0 | 0 | 2 |  | 21 | 0
46 |  | Rameno výtokové nástěnné s olivkou, TECHNICKÝ PLYN, bez příruby, 75 mm, G3/8" |  | 0 | 0 | 0 | 2 |  | 21 | 0
46 |  | Díl náhradní - podložka pod ventil G digestoře, ARGON |  | 0 | 0 | 0 | 2 |  | 21 | 0
35 |  | Skříňka na louhy a kyseliny polypropylenová, bez ventilátoru - 4 výjezdné polypropylenové vany, komínek na napojení odtahu - pr. 50 mm. Hmotnost 88 kg. |  | 1200 | 520 | 720 | 2 |  | 21 | 0
59 |  | Zakrytování prostoru kolem spodní skříňky - plech |  | 0 | 0 | 0 | 2 |  | 21 | 0
41 |  | Flexibilní hadice pro laboratorní použití, průměr 250 mm - pro propojení digestoře, odtahového dílu, ... s vyústěním vzduchotechniky |  | 1000 | 250 | 0 | 2 |  | 21 | 0
35 |  | Flexibilní hadice pro laboratorní použití, průměr 51 mm - pro propojení skříňky pod digestoří, bezpečnostní skříně, ... s vyústěním vzduchotechniky |  | 1000 | 51 | 0 | 8 |  | 21 | 0
| P3 | Stůl laboratorní oboustranný |  | 6450 | 1500 | 900 | 1
21 |  | Skříňka laboratorní ukončující otevřená na soklu, pro práci ve stoje, jedna police, hrany airTECH | L | 400 | 700 | 870 | 1 |  | 21 | 0
7 |  | Skříňka laboratorní výlevková kombinovaná na soklu s podpěrou pod výlevku, pro práci ve stoje, dveře bez zámku (bez police), falešné čelo, jednodveřová, hrany airTECH | L | 600 | 570 | 870 | 1 |  | 21 | 0
21 |  | Skříňka laboratorní ukončující otevřená na soklu, pro práci ve stoje, jedna police, hrany airTECH | P | 400 | 700 | 870 | 1 |  | 21 | 0
10 |  | Skříňka laboratorní servisní kombinovaná na soklu s odnímatelnými zády, pro práci ve stoje, dveře bez zámku (jedna police), horní zásuvka bez zámku, dvoudveřová, hrany airTECH |  | 900 | 570 | 870 | 2 |  | 21 | 0
9 |  | Skříňka laboratorní servisní kombinovaná na soklu s odnímatelnými zády, pro práci ve stoje, dveře bez zámku (jedna police), horní zásuvka bez zámku, jednodveřová, hrany airTECH | L | 600 | 570 | 870 | 1 |  | 21 | 0
9 |  | Skříňka laboratorní servisní kombinovaná na soklu s odnímatelnými zády, pro práci ve stoje, dveře bez zámku (jedna police), horní zásuvka bez zámku, jednodveřová, hrany airTECH | P | 600 | 570 | 870 | 1 |  | 21 | 0
10 |  | Skříňka laboratorní servisní kombinovaná na soklu s odnímatelnými zády, pro práci ve stoje, dveře bez zámku (jedna police), horní zásuvka bez zámku, dvoudveřová, hrany airTECH |  | 900 | 570 | 870 | 1 |  | 21 | 0
67 |  | Skříňka laboratorní servisní dveřová na soklu, pro práci ve stoje, dveře bez zámku, (jedna police), dvoudveřová, mřížky ve dveřích, uvnitř zásuvka nástěnná 2x230V, hrany airTECH |  | 900 | 570 | 870 | 1 |  | 21 | 0
64 |  | Systém vakuový - pro až 10 odběrných míst |  | 0 | 0 | 0 | 1 |  | 21 | 0
- |  | Rozvod vakua do 4 ks odběrných míst v médiových stěnách |  | 0 | 0 | 0 | 1 |  | 21 | 0
55 |  | Stěna pro rozvod médií kovová - typ sloupová (stojící na podlaze), jednostranná bez vaničky, 2 police (HPL) hloubky 126+300 mm |  | 1800 | 300 | 1620 | 2 |  | 21 | 0
55 |  | Stěna pro rozvod médií kovová - typ sloupová (stojící na podlaze), jednostranná bez vaničky, 2 police (HPL) hloubky 126+300 mm |  | 1200 | 300 | 1620 | 2 |  | 21 | 0
55 |  | Stěna pro rozvod médií kovová - typ sloupová (stojící na podlaze), jednostranná bez vaničky, 2 police (HPL) hloubky 126+300 mm |  | 1800 | 300 | 1620 | 1 |  | 21 | 0
54 |  | Stěna pro rozvod médií kovová - typ sloupová (stojící na podlaze), jednostranná s PP vaničkou vlevo, 2 police (HPL) hloubky 126+300 mm |  | 1800 | 300 | 1620 | 1 |  | 21 | 0
57 |  | Osvětlení LED - LEDkový pásek (barva bílá studená) v hliníkové liště s krytkami, bezdotykový vypínač, napájení trafem |  | 1760 | 0 | 0 | 4 |  | 21 | 0
57 |  | Osvětlení LED - LEDkový pásek (barva bílá studená) v hliníkové liště s krytkami, bezdotykový vypínač, napájení trafem |  | 1160 | 0 | 0 | 2 |  | 21 | 0
56a |  | Panel elektro zásuvek (2x230V) - do médiové stěny G (typ sloupová) |  | 0 | 0 | 0 | 10 |  | 21 | 0
56b |  | Panel elektro zásuvek (1x dvouzásuvka data + 2x230V) - do médiové stěny G (typ sloupová) |  | 0 | 0 | 0 | 2 |  | 21 | 0
56d |  | Armatura laboratorní nástěnná - STUDENÁ VODA, s přírubou, ramínko 200 "U", G1/2" |  | 0 | 200 | 0 | 1 |  | 21 | 0
56e |  | Armatura laboratorní nástěnná - DUSÍK, bez příruby, s podložkou, 45°, G3/8" |  | 0 | 0 | 0 | 4 |  | 21 | 0
56e |  | Armatura laboratorní nástěnná - VAKUUM, bez příruby, s podložkou, 45°, G3/8" |  | 0 | 0 | 0 | 4 |  | 21 | 0
56c |  | Svod pro vedení médií vč. dokrytování plech (uvnitř kabelový žebřík pro uchycení kabelů elektro 230V, datových kabelů, studené a teplé vody) |  | 300 | 150 | 1620 | 1 |  | 21 | 0
45a |  | Redukční ventil DUSÍK, nástěnný, do 10 barů |  | 0 | 0 | 0 | 1 |  | 21 | 0
21 |  | Skříňka laboratorní ukončující otevřená na soklu, pro práci ve stoje, jedna police, hrany airTECH | L | 400 | 700 | 870 | 1 |  | 21 | 0
7 |  | Skříňka laboratorní výlevková kombinovaná na soklu s podpěrou pod výlevku, pro práci ve stoje, dveře bez zámku (bez police), falešné čelo, jednodveřová, hrany airTECH | P | 600 | 570 | 870 | 1 |  | 21 | 0
21 |  | Skříňka laboratorní ukončující otevřená na soklu, pro práci ve stoje, jedna police, hrany airTECH | P | 400 | 700 | 870 | 1 |  | 21 | 0
10 |  | Skříňka laboratorní kombinovaná na soklu, pro práci ve stoje, dveře bez zámku (jedna police), horní zásuvka bez zámku, dvoudveřová, hrany airTECH |  | 900 | 570 | 870 | 2 |  | 21 | 0
9 |  | Skříňka laboratorní kombinovaná na soklu, pro práci ve stoje, dveře bez zámku (jedna police), horní zásuvka bez zámku, jednodveřová, hrany airTECH | L | 600 | 570 | 870 | 1 |  | 21 | 0
9 |  | Skříňka laboratorní kombinovaná na soklu, pro práci ve stoje, dveře bez zámku (jedna police), horní zásuvka bez zámku, jednodveřová, hrany airTECH | P | 600 | 570 | 870 | 1 |  | 21 | 0
10 |  | Skříňka laboratorní kombinovaná na soklu, pro práci ve stoje, dveře bez zámku (jedna police), horní zásuvka bez zámku, dvoudveřová, hrany airTECH |  | 900 | 570 | 870 | 2 |  | 21 | 0
28 |  | Deska pracovní, sklo emailitové, tl. 30 mm + hrana, tl. 35 mm |  | 1000 | 750 | 35 | 1.5 |  | 21 | 0
28 |  | Deska pracovní, sklo emailitové, tl. 30 mm + hrana, tl. 35 mm |  | 1000 | 600 | 35 | 4.8 |  | 21 | 0
28 |  | Deska pracovní, sklo emailitové, tl. 30 mm + hrana, tl. 35 mm |  | 1000 | 600 | 35 | 4.8 |  | 21 | 0
28 |  | Deska pracovní, sklo emailitové, tl. 30 mm + hrana, tl. 35 mm |  | 1000 | 900 | 35 | 1.5 |  | 21 | 0
48 |  | Výlevka kameninová + přepad, pro zabudování do pracovní desky, vnitř. 380x380/250 mm, šedá |  | 445 | 445 | 265 | 2 |  | 21 | 0
50a |  | Armatura laboratorní stojánková - SMĚŠOVACÍ, VODA, s klinickou pákou, vysoká, G3/4" |  | 0 | 250 | 300 | 2 |  | 21 | 0
53 |  | Sprcha bezpečnostní obličejová s jednoduchou úhlovou oční/obličejovou tryskou, varianta pro uchycení do pracovní desky stolu |  | 0 | 0 | 0 | 1 |  | 21 | 0
Nástěnné skříňky
19 |  | Skříňka nástěnná dveřová, dveře prosklené bez zámku (jedna police), jednodveřová, hrany airTECH | L | 600 | 330 | 370 | 8 |  | 21 | 0
19 |  | Skříňka nástěnná dveřová, dveře prosklené bez zámku (jedna police), jednodveřová, hrany airTECH | P | 600 | 330 | 370 | 8 |  | 21 | 0
Židle
30 |  | Židle kancelářská kolečková, textilní potah (koženka), T-synchro, hliníkový kříž černý, kolečka (TP) |  | 0 | 0 | 0 | 0 |  | 21 | 0
| 213 | LABORATOŘ KATALÝZY A ENVIROMENTÁLNÍCH TECHNOLOGIÍ
| D1 | Digestoř laboratorní |  | 1500 | 900 | 2500 | 1
41 |  | Digestoř plechová, výška pracovní desky 900 mm, 4x 230 V / IP 44 (2 vnitřní), LED světlo, příprava pro ovládací jednotku, dvě okna manuálně vertikálně posuvná - spodní i horizontálně posuvné, bezp. sklo |  | 1500 | 900 | 2500 | 1 |  | 21 | 0
41 |  | Instalace pro digestoře - určena pro manuální posun okna, s bezpečnostními ALARMY (nedostatečného průtoku vzduchu, nadlimitního otevření okna nad 500 mm a kontrola zavřeného okna pro MaR) |  | 0 | 0 | 0 | 1 |  | 21 | 0
43 |  | Deska pracovní digestoře 1500, sklo emailitové, tl. 30 mm + polypropylenová vanička (vpravo) |  | 1500 | 0 | 0 | 1 |  | 21 | 0
41 |  | Instalace pro digestoř, STUDENÁ VODA, olivka 100 mm |  | 0 | 0 | 0 | 1 |  | 21 | 0
45a |  | Redukční ventil DUSÍK, do 10 barů |  | 0 | 0 | 0 | 1 |  | 21 | 0
45a |  | Redukční ventil ARGON, do 10 barů |  | 0 | 0 | 0 | 1 |  | 21 | 0
46 |  | Rameno výtokové nástěnné s olivkou - DUSÍK, bez příruby 75mm + ADAPTÉR, G3/8" |  | 0 | 0 | 0 | 1 |  | 21 | 0
46 |  | Díl náhradní - podložka pod ventil G digestoře, DUSÍK |  | 0 | 0 | 0 | 1 |  | 21 | 0
46 |  | Rameno výtokové nástěnné s olivkou, TECHNICKÝ PLYN, bez příruby, 75 mm, G3/8" |  | 0 | 0 | 0 | 1 |  | 21 | 0
46 |  | Díl náhradní - podložka pod ventil G digestoře, ARGON |  | 0 | 0 | 0 | 1 |  | 21 | 0
45b |  | Rameno výtokové nástěnné s olivkou, TECHNICKÝ PLYN, bez příruby, 75 mm, G3/8" |  | 0 | 0 | 0 | 1 |  | 21 | 0
39 |  | Skříňka bezpečnostní pro kombinované skladování dvoudveřová - vlevo: záchytná vana, děrovaný plech, vpravo: křídlové dveře, 2 výsuvy s plastovou vanou, komínek pr. 50 mm. Hmotnost 158,5 kg. |  | 1102 | 502 | 601 | 1 |  | 21 | 0
39 |  | Sokl pro skříně bezpečnostní šířky 1100 mm |  | 1097 | 60 | 30 | 1 |  | 21 | 0
59 |  | Zakrytování prostoru kolem spodní skříňky - plech |  | 0 | 0 | 0 | 1 |  | 21 | 0
41 |  | Flexibilní hadice pro laboratorní použití, průměr 250 mm - pro propojení digestoře, odtahového dílu, ... s vyústěním vzduchotechniky |  | 1000 | 250 | 0 | 1 |  | 21 | 0
39 |  | Flexibilní hadice pro laboratorní použití, průměr 51 mm - pro propojení skříňky pod digestoří, bezpečnostní skříně, ... s vyústěním vzduchotechniky |  | 1000 | 51 | 0 | 6 |  | 21 | 0
| P1 | Stůl laboratorní mycí |  | 3620 | 750 | 900 | 1
32 |  | Doměr rovný se soklem, hrany airTECH | L | 18 | 150 | 867 | 1 |  | 21 | 0
7 |  | Skříňka laboratorní výlevková kombinovaná na soklu s podpěrou pod výlevku, pro práci ve stoje, dveře bez zámku (bez police), falešné čelo, jednodveřová, hrany airTECH | L | 600 | 570 | 870 | 1 |  | 21 | 0
10 |  | Skříňka laboratorní kombinovaná na soklu, pro práci ve stoje, dveře bez zámku (jedna police), horní zásuvka bez zámku, dvoudveřová, hrany airTECH |  | 900 | 570 | 870 | 2 |  | 21 | 0
9 |  | Skříňka laboratorní kombinovaná na soklu, pro práci ve stoje, dveře bez zámku (jedna police), horní zásuvka bez zámku, jednodveřová, hrany airTECH | L | 600 | 570 | 870 | 1 |  | 21 | 0
11 |  | Skříňka laboratorní zásuvková na soklu, pro práci ve stoje, tři zásuvky, horní zásuvka bez zámku, hrany airTECH |  | 600 | 570 | 870 | 1 |  | 21 | 0
32 |  | Doměr rovný se soklem, hrany airTECH | P | 18 | 150 | 867 | 1 |  | 21 | 0
28 |  | Deska pracovní, sklo emailitové, tl. 30 mm + hrana, tl. 35 mm |  | 1000 | 750 | 35 | 3.62 |  | 21 | 0
48 |  | Výlevka kameninová + přepad, pro zabudování do pracovní desky, vnitř. 380x380/250 mm, šedá |  | 445 | 445 | 265 | 1 |  | 21 | 0
50a |  | Armatura laboratorní stojánková - SMĚŠOVACÍ, VODA, s klinickou pákou, vysoká, G3/4" |  | 0 | 250 | 300 | 1 |  | 21 | 0
53 |  | Sprcha bezpečnostní obličejová s jednoduchou úhlovou oční/obličejovou tryskou, varianta pro uchycení do pracovní desky stolu |  | 0 | 0 | 0 | 1 |  | 21 | 0
Nástěnné skříňky
18 |  | Skříňka nástěnná dveřová, dveře plné bez zámku (jedna police), jednodveřová, hrany airTECH | L | 600 | 350 | 740 | 1 |  | 21 | 0
17 |  | Skříňka nástěnná dveřová, dveře plné bez zámku (jedna police), dvoudveřová, hrany airTECH |  | 900 | 350 | 740 | 2 |  | 21 | 0
18 |  | Skříňka nástěnná dveřová, dveře plné bez zámku (jedna police), jednodveřová, hrany airTECH | L | 600 | 350 | 740 | 1 |  | 21 | 0
18 |  | Skříňka nástěnná dveřová, dveře plné bez zámku (jedna police), jednodveřová, hrany airTECH | P | 600 | 350 | 740 | 1 |  | 21 | 0
| BS1 | Skříň na tlakové lahve |  |  |  |  | 1
38 |  | Skříň bezpečnostní na tlakové lahve, typ 90, jednodveřová, pravá, na uložení 1 tlakové lahve se standardním vnitřním vybavením. Hmotnost 372 kg. |  | 598 | 615 | 2050 | 1 |  | 21 | 0
38 |  | Flexibilní hadice pro laboratorní použití, průměr 75 mm - pro propojení skříňky pod digestoří, bezpečnostní skříně, ... s vyústěním vzduchotechniky |  | 1000 | 75 | 0 | 2 |  | 21 | 0
| P2 | Stůl pracovní |  | 7100 | 750 | 750 | 0
22 |  | Konstrukce typ "H" (montovaná), pro práci v sedě, bez pracovní desky |  | 1800 | 695 | 720 | 0 |  | 21 | 0
22 |  | Konstrukce typ "H" (montovaná), pro práci v sedě, bez pracovní desky |  | 1500 | 695 | 720 | 0 |  | 21 | 0
22 |  | Konstrukce typ "H" (montovaná), pro práci v sedě, bez pracovní desky |  | 1800 | 695 | 720 | 0 |  | 21 | 0
33 |  | Nosič PC podvěsný, roztažitelný |  | 249 | 111 | 548 | 0 |  | 21 | 0
29 |  | Kontejner zásuvkový na kolečkách (2 s brzdou), čtyři zásuvky s plnovýsuvem, dotahem a tlumením (bez tužkovníku, 4 mělké), centrální zámek s blokací, hrany airTECH |  | 430 | 585 | 620 | 0 |  | 21 | 0
24 |  | Deska pracovní, postforming, tl. 28 mm, hrany airTECH |  | 1000 | 750 | 28 | 0 |  | 21 | 0
62 |  | Průchodka (pr. 60 mm) |  | 0 | 0 | 0 | 0 |  | 21 | 0
| P3 | Stůl laboratorní |  | 1810 | 750 | 900 | 0
32 |  | Doměr rovný se soklem, hrany airTECH | L | 18 | 150 | 867 | 0 |  | 21 | 0
11 |  | Skříňka laboratorní zásuvková na soklu, pro práci ve stoje, tři zásuvky, horní zásuvka bez zámku, hrany airTECH |  | 600 | 570 | 870 | 0 |  | 21 | 0
9 |  | Skříňka laboratorní kombinovaná na soklu, pro práci ve stoje, dveře bez zámku (jedna police), horní zásuvka bez zámku, jednodveřová, hrany airTECH | L | 600 | 570 | 870 | 0 |  | 21 | 0
9 |  | Skříňka laboratorní kombinovaná na soklu, pro práci ve stoje, dveře bez zámku (jedna police), horní zásuvka bez zámku, jednodveřová, hrany airTECH | P | 600 | 570 | 870 | 0 |  | 21 | 0
32 |  | Doměr rovný se soklem, hrany airTECH | P | 18 | 150 | 867 | 0 |  | 21 | 0
28 |  | Deska pracovní, sklo emailitové, tl. 30 mm + hrana, tl. 35 mm |  | 1000 | 750 | 35 | 0 |  | 21 | 0
| D2 | Digestoř laboratorní |  | 1500 | 900 | 2500 | 1
41 |  | Digestoř plechová, výška pracovní desky 900 mm, 4x 230 V / IP 44 (2 vnitřní), LED světlo, příprava pro ovládací jednotku, dvě okna manuálně vertikálně posuvná - spodní i horizontálně posuvné, bezp. sklo |  | 1500 | 900 | 2500 | 1 |  | 21 | 0
41 |  | Instalace pro digestoře - určena pro manuální posun okna, s bezpečnostními ALARMY (nedostatečného průtoku vzduchu, nadlimitního otevření okna nad 500 mm a kontrola zavřeného okna pro MaR) |  | 0 | 0 | 0 | 1 |  | 21 | 0
43 |  | Deska pracovní digestoře 1500, sklo emailitové, tl. 30 mm + polypropylenová vanička (vpravo) |  | 1500 | 0 | 0 | 1 |  | 21 | 0
41 |  | Instalace pro digestoř, STUDENÁ VODA, olivka 100 mm |  | 0 | 0 | 0 | 1 |  | 21 | 0
45a |  | Redukční ventil CO2, do 5 barů |  | 0 | 0 | 0 | 1 |  | 21 | 0
45a |  | Redukční ventil DUSÍK, do 10 barů |  | 0 | 0 | 0 | 1 |  | 21 | 0
45a |  | Redukční ventil ARGON, do 10 barů |  | 0 | 0 | 0 | 1 |  | 21 | 0
45c |  | Redukční ventil VODÍK, do 10 barů |  | 0 | 0 | 0 | 1 |  | 21 | 0
45a |  | Redukční ventil KYSLÍK, do 10 barů |  | 0 | 0 | 0 | 1 |  | 21 | 0
45c |  | Redukční ventil METHAN, do 10 barů |  | 0 | 0 | 0 | 1 |  | 21 | 0
46 |  | Rameno výtokové nástěnné s olivkou, TECHNICKÝ PLYN, bez příruby, 75 mm, G3/8" |  | 0 | 0 | 0 | 1 |  | 21 | 0
46 |  | Díl náhradní - podložka pod ventil G digestoře, CO2 |  | 0 | 0 | 0 | 1 |  | 21 | 0
46 |  | Rameno výtokové nástěnné s olivkou - DUSÍK, bez příruby 75mm + ADAPTÉR, G3/8" |  | 0 | 0 | 0 | 1 |  | 21 | 0
46 |  | Díl náhradní - podložka pod ventil G digestoře, DUSÍK |  | 0 | 0 | 0 | 1 |  | 21 | 0
46 |  | Rameno výtokové nástěnné s olivkou, TECHNICKÝ PLYN, bez příruby, 75 mm, G3/8" |  | 0 | 0 | 0 | 1 |  | 21 | 0
46 |  | Díl náhradní - podložka pod ventil G digestoře, ARGON |  | 0 | 0 | 0 | 1 |  | 21 | 0
46 |  | Rameno výtokové nástěnné s olivkou - výbušný PLYN, bez příruby, 75 mm + ADAPTÉR, G3/8" |  | 0 | 0 | 0 | 1 |  | 21 | 0
46 |  | Díl náhradní - podložka pod ventil G digestoře, VODÍK |  | 0 | 0 | 0 | 1 |  | 21 | 0
46 |  | Rameno výtokové nástěnné s olivkou - výbušný PLYN, bez příruby, 75 mm + ADAPTÉR, G3/8" |  | 0 | 0 | 0 | 1 |  | 21 | 0
46 |  | Díl náhradní - podložka pod ventil G digestoře, KYSLÍK |  | 0 | 0 | 0 | 1 |  | 21 | 0
45b |  | Rameno výtokové nástěnné s olivkou - HOŘLAVÝ PLYN, bez příruby, 75 mm + ADAPTÉR, G3/8" |  | 0 | 75 | 100 | 1 |  | 21 | 0
46 |  | Díl náhradní - podložka pod ventil G digestoře, METAN |  | 0 | 0 | 0 | 1 |  | 21 | 0
39 |  | Skříňka bezpečnostní pro kombinované skladování dvoudveřová - vlevo: záchytná vana, děrovaný plech, vpravo: křídlové dveře, 2 výsuvy s plastovou vanou, komínek pr. 50 mm. Hmotnost 158,5 kg. |  | 1102 | 502 | 601 | 1 |  | 21 | 0
39 |  | Sokl pro skříně bezpečnostní šířky 1100 mm |  | 1097 | 60 | 30 | 1 |  | 21 | 0
59 |  | Zakrytování prostoru kolem spodní skříňky - plech |  | 0 | 0 | 0 | 1 |  | 21 | 0
41 |  | Flexibilní hadice pro laboratorní použití, průměr 250 mm - pro propojení digestoře, odtahového dílu, ... s vyústěním vzduchotechniky |  | 1000 | 250 | 0 | 1 |  | 21 | 0
39 |  | Flexibilní hadice pro laboratorní použití, průměr 51 mm - pro propojení skříňky pod digestoří, bezpečnostní skříně, ... s vyústěním vzduchotechniky |  | 1000 | 51 | 0 | 6 |  | 21 | 0
| P4 | Stůl laboratorní |  | 1970 | 750 | 900 | 0
32 |  | Doměr rovný se soklem, hrany airTECH | L | 18 | 150 | 867 | 0 |  | 21 | 0
10 |  | Skříňka laboratorní kombinovaná na soklu, pro práci ve stoje, dveře bez zámku (jedna police), horní zásuvka bez zámku, dvoudveřová, hrany airTECH |  | 900 | 570 | 870 | 0 |  | 21 | 0
11 |  | Skříňka laboratorní zásuvková na soklu, pro práci ve stoje, tři zásuvky, horní zásuvka bez zámku, hrany airTECH |  | 600 | 570 | 870 | 0 |  | 21 | 0
9 |  | Skříňka laboratorní kombinovaná na soklu, pro práci ve stoje, dveře bez zámku (jedna police), horní zásuvka bez zámku, jednodveřová, hrany airTECH | P | 450 | 570 | 870 | 0 |  | 21 | 0
32 |  | Doměr rovný se soklem, hrany airTECH | P | 18 | 150 | 867 | 0 |  | 21 | 0
28 |  | Deska pracovní, sklo emailitové, tl. 30 mm + hrana, tl. 35 mm |  | 1000 | 750 | 35 | 0 |  | 21 | 0
| P5 | Stůl oboustranný |  | 3320 | 1500 | 900 | 1
56c |  | Svod pro vedení médií vč. dokrytování plech (uvnitř kabelový žebřík pro uchycení kabelů elektro 230V a datových kabelů) |  | 300 | 150 | 1620 | 1 |  | 21 | 0
9 |  | Skříňka laboratorní servisní kombinovaná na soklu s odnímatelnými zády, pro práci ve stoje, dveře bez zámku (jedna police), horní zásuvka bez zámku, jednodveřová, hrany airTECH | L | 600 | 570 | 870 | 1 |  | 21 | 0
9 |  | Skříňka laboratorní servisní kombinovaná na soklu s odnímatelnými zády, pro práci ve stoje, dveře bez zámku (jedna police), horní zásuvka bez zámku, jednodveřová, hrany airTECH | P | 600 | 570 | 870 | 1 |  | 21 | 0
9 |  | Skříňka laboratorní servisní kombinovaná na soklu s odnímatelnými zády, pro práci ve stoje, dveře bez zámku (jedna police), horní zásuvka bez zámku, jednodveřová, hrany airTECH | L | 600 | 570 | 870 | 1 |  | 21 | 0
9 |  | Skříňka laboratorní servisní kombinovaná na soklu s odnímatelnými zády, pro práci ve stoje, dveře bez zámku (jedna police), horní zásuvka bez zámku, jednodveřová, hrany airTECH | P | 600 | 570 | 870 | 1 |  | 21 | 0
10 |  | Skříňka laboratorní servisní kombinovaná na soklu s odnímatelnými zády, pro práci ve stoje, dveře bez zámku (jedna police), horní zásuvka bez zámku, dvoudveřová, hrany airTECH |  | 900 | 570 | 870 | 1 |  | 21 | 0
32 |  | Doměr rovný se soklem, hrany airTECH |  | 18 | 300 | 867 | 1 |  | 21 | 0
10 |  | Skříňka laboratorní kombinovaná na soklu, pro práci ve stoje, dveře bez zámku (jedna police), horní zásuvka bez zámku, dvoudveřová, hrany airTECH |  | 900 | 570 | 870 | 1 |  | 21 | 0
9 |  | Skříňka laboratorní kombinovaná na soklu, pro práci ve stoje, dveře bez zámku (jedna police), horní zásuvka bez zámku, jednodveřová, hrany airTECH | L | 600 | 570 | 870 | 1 |  | 21 | 0
9 |  | Skříňka laboratorní kombinovaná na soklu, pro práci ve stoje, dveře bez zámku (jedna police), horní zásuvka bez zámku, jednodveřová, hrany airTECH | P | 600 | 570 | 870 | 1 |  | 21 | 0
9 |  | Skříňka laboratorní kombinovaná na soklu, pro práci ve stoje, dveře bez zámku (jedna police), horní zásuvka bez zámku, jednodveřová, hrany airTECH | L | 600 | 570 | 870 | 1 |  | 21 | 0
9 |  | Skříňka laboratorní kombinovaná na soklu, pro práci ve stoje, dveře bez zámku (jedna police), horní zásuvka bez zámku, jednodveřová, hrany airTECH | P | 600 | 570 | 870 | 1 |  | 21 | 0
28 |  | Deska pracovní, sklo emailitové, tl. 30 mm + hrana, tl. 35 mm |  | 1000 | 750 | 35 | 3.32 |  | 21 | 0
28 |  | Deska pracovní, sklo emailitové, tl. 30 mm + hrana, tl. 35 mm |  | 1000 | 750 | 35 | 3.32 |  | 21 | 0
52a |  | Armatura laboratorní stojánková, 2x zásuvka, 230 V / 16 A - jednostranná |  | 0 | 0 | 0 | 2 |  | 21 | 0
52b |  | Armatura laboratorní stojánková, 1x zásuvka, 230 V / 16 A a 1x zásuvka, PC-LAN pro dva konektory - jednostranná |  | 0 | 0 | 0 | 2 |  | 21 | 0
Židle
30 |  | Židle kancelářská kolečková, textilní potah (koženka), T-synchro, hliníkový kříž černý, kolečka (TP) |  | 0 | 0 | 0 | 0 |  | 21 | 0
| 214b | SKLAD TLAKOVÝCH LAHVÍ
| BS1 | Skříň na tlakové lahve |  |  |  |  | 2
38 |  | Skříň bezpečnostní na tlakové lahve, typ 90, jednodveřová, pravá, na uložení 1 tlakové lahve se standardním vnitřním vybavením. Hmotnost 372 kg. |  | 598 | 615 | 2050 | 2 |  | 21 | 0
38 |  | Flexibilní hadice pro laboratorní použití, průměr 75 mm - pro propojení skříňky pod digestoří, bezpečnostní skříně, ... s vyústěním vzduchotechniky |  | 1000 | 75 | 0 | 4 |  | 21 | 0
| 215 | LABORATOŘ SOLÁRNÍCH TECHNOLOGIÍ
| P1 | Stůl laboratorní |  | 3620 | 750 | 900 | 0
32 |  | Doměr rovný se soklem, hrany airTECH | L | 18 | 150 | 867 | 0 |  | 21 | 0
10 |  | Skříňka laboratorní kombinovaná na soklu, pro práci ve stoje, dveře bez zámku (jedna police), horní zásuvka bez zámku, dvoudveřová, hrany airTECH |  | 900 | 570 | 870 | 0 |  | 21 | 0
11 |  | Skříňka laboratorní zásuvková na soklu, pro práci ve stoje, tři zásuvky, horní zásuvka bez zámku, hrany airTECH |  | 600 | 570 | 870 | 0 |  | 21 | 0
10 |  | Skříňka laboratorní kombinovaná na soklu, pro práci ve stoje, dveře bez zámku (jedna police), horní zásuvka bez zámku, dvoudveřová, hrany airTECH |  | 900 | 570 | 870 | 0 |  | 21 | 0
9 |  | Skříňka laboratorní kombinovaná na soklu, pro práci ve stoje, dveře bez zámku (jedna police), horní zásuvka bez zámku, jednodveřová, hrany airTECH | L | 600 | 570 | 870 | 0 |  | 21 | 0
11 |  | Skříňka laboratorní zásuvková na soklu, pro práci ve stoje, tři zásuvky, horní zásuvka bez zámku, hrany airTECH |  | 600 | 570 | 870 | 0 |  | 21 | 0
32 |  | Doměr rovný se soklem, hrany airTECH | P | 18 | 150 | 867 | 0 |  | 21 | 0
28 |  | Deska pracovní, sklo emailitové, tl. 30 mm + hrana, tl. 35 mm |  | 1000 | 750 | 35 | 0 |  | 21 | 0
|  | Nástěnné skříňky |  |  |  |  | 0
17 |  | Skříňka nástěnná dveřová, dveře plné bez zámku (jedna police), dvoudveřová, hrany airTECH |  | 900 | 350 | 740 | 0 |  | 21 | 0
18 |  | Skříňka nástěnná dveřová, dveře plné bez zámku (jedna police), jednodveřová, hrany airTECH | P | 600 | 350 | 740 | 0 |  | 21 | 0
17 |  | Skříňka nástěnná dveřová, dveře plné bez zámku (jedna police), dvoudveřová, hrany airTECH |  | 900 | 350 | 740 | 0 |  | 21 | 0
18 |  | Skříňka nástěnná dveřová, dveře plné bez zámku (jedna police), jednodveřová, hrany airTECH | L | 600 | 350 | 740 | 0 |  | 21 | 0
18 |  | Skříňka nástěnná dveřová, dveře plné bez zámku (jedna police), jednodveřová, hrany airTECH | P | 600 | 350 | 740 | 0 |  | 21 | 0
| P2 | Stůl pracovní |  | 7150 | 750 | 750 | 0
22 |  | Konstrukce typ "H" (montovaná), pro práci v sedě, bez pracovní desky |  | 1800 | 695 | 720 | 0 |  | 21 | 0
22 |  | Konstrukce typ "H" (montovaná), pro práci v sedě, bez pracovní desky |  | 1500 | 695 | 720 | 0 |  | 21 | 0
22 |  | Konstrukce typ "H" (montovaná), pro práci v sedě, bez pracovní desky |  | 1800 | 695 | 720 | 0 |  | 21 | 0
33 |  | Nosič PC podvěsný, roztažitelný |  | 249 | 111 | 548 | 0 |  | 21 | 0
29 |  | Kontejner zásuvkový na kolečkách (2 s brzdou), čtyři zásuvky s plnovýsuvem, dotahem a tlumením (bez tužkovníku, 4 mělké), centrální zámek s blokací, hrany airTECH |  | 430 | 585 | 620 | 0 |  | 21 | 0
24 |  | Deska pracovní, postforming, tl. 28 mm, hrany airTECH |  | 1000 | 750 | 28 | 0 |  | 21 | 0
62 |  | Průchodka (pr. 60 mm) |  | 0 | 0 | 0 | 0 |  | 21 | 0
| P3 | Stůl pracovní |  | 3020 | 750 | 750 | 0
9 |  | Skříňka laboratorní servisní kombinovaná na soklu s odnímatelnými zády, pro práci ve stoje, dveře bez zámku (jedna police), horní zásuvka bez zámku, jednodveřová, hrany airTECH | L | 600 | 570 | 870 | 0 |  | 21 | 0
10 |  | Skříňka laboratorní servisní kombinovaná na soklu s odnímatelnými zády, pro práci ve stoje, dveře bez zámku (jedna police), horní zásuvka bez zámku, dvoudveřová, hrany airTECH |  | 900 | 570 | 870 | 0 |  | 21 | 0
9 |  | Skříňka laboratorní servisní kombinovaná na soklu s odnímatelnými zády, pro práci ve stoje, dveře bez zámku (jedna police), horní zásuvka bez zámku, jednodveřová, hrany airTECH | L | 600 | 570 | 870 | 0 |  | 21 | 0
10 |  | Skříňka laboratorní servisní kombinovaná na soklu s odnímatelnými zády, pro práci ve stoje, dveře bez zámku (jedna police), horní zásuvka bez zámku, dvoudveřová, hrany airTECH |  | 900 | 570 | 870 | 0 |  | 21 | 0
55 |  | Stěna pro rozvod médií kovová - typ sloupová (stojící na podlaze), jednostranná bez vaničky, 2 police (HPL) hloubky 126+300 mm |  | 1500 | 300 | 1620 | 0 |  | 21 | 0
57 |  | Osvětlení LED - LEDkový pásek (barva bílá studená) v hliníkové liště s krytkami, bezdotykový vypínač, napájení trafem |  | 1460 | 0 | 0 | 0 |  | 21 | 0
56a |  | Panel elektro zásuvek (2x230V) - do médiové stěny G (typ sloupová) |  | 0 | 0 | 0 | 0 |  | 21 | 0
56b |  | Panel elektro zásuvek (1x dvouzásuvka data + 2x230V) - do médiové stěny G (typ sloupová) |  | 0 | 0 | 0 | 0 |  | 21 | 0
28 |  | Deska pracovní, sklo emailitové, tl. 30 mm + hrana, tl. 35 mm |  | 1000 | 600 | 35 | 0 |  | 21 | 0
| D1 | Digestoř laboratorní |  | 1500 | 900 | 2500 | 1
41 |  | Digestoř plechová, výška pracovní desky 900 mm, 4x 230 V / IP 44 (2 vnitřní), LED světlo, příprava pro ovládací jednotku, dvě okna manuálně vertikálně posuvná - spodní i horizontálně posuvné, bezp. sklo |  | 1500 | 900 | 2500 | 1 |  | 21 | 0
41 |  | Instalace pro digestoře - určena pro manuální posun okna, s bezpečnostními ALARMY (nedostatečného průtoku vzduchu, nadlimitního otevření okna nad 500 mm a kontrola zavřeného okna pro MaR) |  | 0 | 0 | 0 | 1 |  | 21 | 0
43 |  | Deska pracovní digestoře 1500, sklo emailitové, tl. 30 mm + polypropylenová vanička (vpravo) |  | 1500 | 0 | 0 | 1 |  | 21 | 0
41 |  | Instalace pro digestoř, STUDENÁ VODA, olivka 100 mm |  | 0 | 0 | 0 | 1 |  | 21 | 0
45a |  | Redukční ventil CO2, do 5 barů |  | 0 | 0 | 0 | 1 |  | 21 | 0
45a |  | Redukční ventil DUSÍK, do 10 barů |  | 0 | 0 | 0 | 1 |  | 21 | 0
45a |  | Redukční ventil ARGON, do 10 barů |  | 0 | 0 | 0 | 1 |  | 21 | 0
46 |  | Rameno výtokové nástěnné s olivkou, TECHNICKÝ PLYN, bez příruby, 75 mm, G3/8" |  | 0 | 0 | 0 | 1 |  | 21 | 0
46 |  | Díl náhradní - podložka pod ventil G digestoře, CO2 |  | 0 | 0 | 0 | 1 |  | 21 | 0
46 |  | Rameno výtokové nástěnné s olivkou - DUSÍK, bez příruby 75mm + ADAPTÉR, G3/8" |  | 0 | 0 | 0 | 1 |  | 21 | 0
46 |  | Díl náhradní - podložka pod ventil G digestoře, DUSÍK |  | 0 | 0 | 0 | 1 |  | 21 | 0
46 |  | Rameno výtokové nástěnné s olivkou, TECHNICKÝ PLYN, bez příruby, 75 mm, G3/8" |  | 0 | 0 | 0 | 1 |  | 21 | 0
46 |  | Díl náhradní - podložka pod ventil G digestoře, ARGON |  | 0 | 0 | 0 | 1 |  | 21 | 0
39 |  | Skříňka bezpečnostní pro kombinované skladování dvoudveřová - vlevo: záchytná vana, děrovaný plech, vpravo: křídlové dveře, 2 výsuvy s plastovou vanou, komínek pr. 50 mm. Hmotnost 158,5 kg. |  | 1102 | 502 | 601 | 1 |  | 21 | 0
39 |  | Sokl pro skříně bezpečnostní šířky 1100 mm |  | 1097 | 60 | 30 | 1 |  | 21 | 0
59 |  | Zakrytování prostoru kolem spodní skříňky - plech |  | 0 | 0 | 0 | 1 |  | 21 | 0
41 |  | Flexibilní hadice pro laboratorní použití, průměr 250 mm - pro propojení digestoře, odtahového dílu, ... s vyústěním vzduchotechniky |  | 1000 | 250 | 0 | 1 |  | 21 | 0
39 |  | Flexibilní hadice pro laboratorní použití, průměr 51 mm - pro propojení skříňky pod digestoří, bezpečnostní skříně, ... s vyústěním vzduchotechniky |  | 1000 | 51 | 0 | 6 |  | 21 | 0
40 |  | Příslušenství bezpečnostních skříní - odsávací nástavec s ventilátorem a signalizací, k montáži na zeď pro spodní bezpečnostní skříňky |  | 400 | 200 | 200 | 1 |  | 21 | 0
| P4 | Stůl laboratorní oboustranný |  | 3320 | 1500 | 900 | 1
32 |  | Doměr rovný se soklem, hrany airTECH |  | 18 | 300 | 867 | 1 |  | 21 | 0
7 |  | Skříňka laboratorní výlevková kombinovaná na soklu s podpěrou pod výlevku, pro práci ve stoje, dveře bez zámku (bez police), falešné čelo, jednodveřová, hrany airTECH | L | 600 | 570 | 870 | 1 |  | 21 | 0
9 |  | Skříňka laboratorní servisní kombinovaná na soklu s odnímatelnými zády, pro práci ve stoje, dveře bez zámku (jedna police), horní zásuvka bez zámku, jednodveřová, hrany airTECH | P | 600 | 570 | 870 | 1 |  | 21 | 0
9 |  | Skříňka laboratorní servisní kombinovaná na soklu s odnímatelnými zády, pro práci ve stoje, dveře bez zámku (jedna police), horní zásuvka bez zámku, jednodveřová, hrany airTECH | L | 600 | 570 | 870 | 1 |  | 21 | 0
9 |  | Skříňka laboratorní servisní kombinovaná na soklu s odnímatelnými zády, pro práci ve stoje, dveře bez zámku (jedna police), horní zásuvka bez zámku, jednodveřová, hrany airTECH | P | 600 | 570 | 870 | 1 |  | 21 | 0
67 |  | Skříňka laboratorní servisní dveřová na soklu, pro práci ve stoje, dveře bez zámku, (jedna police), dvoudveřová, mřížky ve dveřích, uvnitř zásuvka nástěnná 2x230V, hrany airTECH |  | 900 | 570 | 870 | 1 |  | 21 | 0
64 |  | Systém vakuový - pro až 10 odběrných míst |  | 0 | 0 | 0 | 1 |  | 21 | 0
- |  | Rozvod vakua do 4 ks odběrných míst v médiových stěnách |  | 0 | 0 | 0 | 1 |  | 21 | 0
55 |  | Stěna pro rozvod médií kovová - typ sloupová (stojící na podlaze), jednostranná bez vaničky, 2 police (HPL) hloubky 126+300 mm |  | 1200 | 300 | 1620 | 2 |  | 21 | 0
54 |  | Stěna pro rozvod médií kovová - typ sloupová (stojící na podlaze), jednostranná s PP vaničkami po stranách, 2 police (HPL) hloubky 126+300 mm |  | 1500 | 300 | 1620 | 2 |  | 21 | 0
57 |  | Osvětlení LED - LEDkový pásek (barva bílá studená) v hliníkové liště s krytkami, bezdotykový vypínač, napájení trafem |  | 1160 | 0 | 0 | 2 |  | 21 | 0
57 |  | Osvětlení LED - LEDkový pásek (barva bílá studená) v hliníkové liště s krytkami, bezdotykový vypínač, napájení trafem |  | 1460 | 0 | 0 | 2 |  | 21 | 0
56a |  | Panel elektro zásuvek (2x230V) - do médiové stěny G (typ sloupová) |  | 0 | 0 | 0 | 6 |  | 21 | 0
56b |  | Panel elektro zásuvek (1x dvouzásuvka data + 2x230V) - do médiové stěny G (typ sloupová) |  | 0 | 0 | 0 | 2 |  | 21 | 0
56c |  | Svod pro vedení médií vč. dokrytování plech (uvnitř kabelový žebřík pro uchycení kabelů elektro 230V, studené a teplé vody) |  | 300 | 150 | 1620 | 1 |  | 21 | 0
45a |  | Redukční ventil DUSÍK, nástěnný, do 10 barů |  | 0 | 0 | 0 | 1 |  | 21 | 0
45a |  | Redukční ventil ARGON, nástěnný, do 10 barů |  | 0 | 0 | 0 | 1 |  | 21 | 0
56e |  | Armatura laboratorní nástěnná - ARGON, bez příruby, s podložkou, 45°, G3/8" |  | 0 | 0 | 0 | 2 |  | 21 | 0
56e |  | Armatura laboratorní nástěnná - DUSÍK, bez příruby, s podložkou, 45°, G3/8" |  | 0 | 0 | 0 | 2 |  | 21 | 0
56e |  | Armatura laboratorní nástěnná - STLAČENÝ VZDUCH, bez příruby, s podložkou, 45°, G3/8" |  | 0 | 0 | 0 | 2 |  | 21 | 0
56e |  | Armatura laboratorní nástěnná - VAKUUM, bez příruby, s podložkou, 45°, G3/8" |  | 0 | 0 | 0 | 4 |  | 21 | 0
56d |  | Armatura laboratorní nástěnná - STUDENÁ VODA, s přírubou, ramínko 200 "U", G1/2" |  | 0 | 200 | 0 | 4 |  | 21 | 0
10 |  | Skříňka laboratorní kombinovaná na soklu, pro práci ve stoje, dveře bez zámku (jedna police), horní zásuvka bez zámku, dvoudveřová, hrany airTECH |  | 900 | 570 | 870 | 1 |  | 21 | 0
9 |  | Skříňka laboratorní kombinovaná na soklu, pro práci ve stoje, dveře bez zámku (jedna police), horní zásuvka bez zámku, jednodveřová, hrany airTECH | L | 600 | 570 | 870 | 1 |  | 21 | 0
9 |  | Skříňka laboratorní kombinovaná na soklu, pro práci ve stoje, dveře bez zámku (jedna police), horní zásuvka bez zámku, jednodveřová, hrany airTECH | P | 600 | 570 | 870 | 1 |  | 21 | 0
9 |  | Skříňka laboratorní kombinovaná na soklu, pro práci ve stoje, dveře bez zámku (jedna police), horní zásuvka bez zámku, jednodveřová, hrany airTECH | L | 600 | 570 | 870 | 1 |  | 21 | 0
7 |  | Skříňka laboratorní výlevková kombinovaná na soklu s podpěrou pod výlevku, pro práci ve stoje, dveře bez zámku (bez police), falešné čelo, jednodveřová, hrany airTECH | P | 600 | 570 | 870 | 1 |  | 21 | 0
28 |  | Deska pracovní, sklo emailitové, tl. 30 mm + hrana, tl. 35 mm |  | 1000 | 600 | 35 | 1.5 |  | 21 | 0
28 |  | Deska pracovní, sklo emailitové, tl. 30 mm + hrana, tl. 35 mm |  | 1000 | 600 | 35 | 2.71 |  | 21 | 0
28 |  | Deska pracovní, sklo emailitové, tl. 30 mm + hrana, tl. 35 mm |  | 1000 | 600 | 35 | 2.71 |  | 21 | 0
48 |  | Výlevka kameninová + přepad, pro zabudování do pracovní desky, vnitř. 380x380/250 mm, šedá |  | 445 | 445 | 265 | 2 |  | 21 | 0
50a |  | Armatura laboratorní stojánková - SMĚŠOVACÍ, VODA, s klinickou pákou, vysoká, G3/4" |  | 0 | 250 | 300 | 2 |  | 21 | 0
53 |  | Sprcha bezpečnostní obličejová s jednoduchou úhlovou oční/obličejovou tryskou, varianta pro uchycení do pracovní desky stolu |  | 0 | 0 | 0 | 1 |  | 21 | 0
Nástěnné skříňky
19 |  | Skříňka nástěnná dveřová, dveře prosklené bez zámku (jedna police), jednodveřová, hrany airTECH | L | 600 | 330 | 370 | 1 |  | 21 | 0
19 |  | Skříňka nástěnná dveřová, dveře prosklené bez zámku (jedna police), jednodveřová, hrany airTECH | P | 600 | 330 | 370 | 1 |  | 21 | 0
20 |  | Skříňka nástěnná dveřová, dveře prosklené bez zámku (jedna police), dvoudveřová, hrany airTECH |  | 900 | 350 | 370 | 1 |  | 21 | 0
19 |  | Skříňka nástěnná dveřová, dveře prosklené bez zámku (jedna police), jednodveřová, hrany airTECH | P | 600 | 330 | 370 | 1 |  | 21 | 0
19 |  | Skříňka nástěnná dveřová, dveře prosklené bez zámku (jedna police), jednodveřová, hrany airTECH | L | 600 | 330 | 370 | 1 |  | 21 | 0
20 |  | Skříňka nástěnná dveřová, dveře prosklené bez zámku (jedna police), dvoudveřová, hrany airTECH |  | 900 | 350 | 370 | 1 |  | 21 | 0
19 |  | Skříňka nástěnná dveřová, dveře prosklené bez zámku (jedna police), jednodveřová, hrany airTECH | L | 600 | 330 | 370 | 1 |  | 21 | 0
19 |  | Skříňka nástěnná dveřová, dveře prosklené bez zámku (jedna police), jednodveřová, hrany airTECH | P | 600 | 330 | 370 | 1 |  | 21 | 0
Židle
30 |  | Židle kancelářská kolečková, textilní potah (koženka), T-synchro, hliníkový kříž černý, kolečka (TP) |  | 0 | 0 | 0 | 0 |  | 21 | 0
| 219a | LABORATOŘ TOXICITY MATERIÁLU
| P1 | Výrobník ultračisté vody |  |  |  |  | 1
66 |  | Výrobník ultračisté vody se zásobní nádrží 10 l |  | 0 | 0 | 0 | 1 |  | 21 | 0
| P2 | Stůl laboratorní |  | 3620 | 750 | 900 | 0
9 |  | Skříňka laboratorní servisní kombinovaná na soklu s odnímatelnými zády, pro práci ve stoje, dveře bez zámku (jedna police), horní zásuvka bez zámku, jednodveřová, hrany airTECH | L | 600 | 570 | 870 | 0 |  | 21 | 0
10 |  | Skříňka laboratorní servisní kombinovaná na soklu s odnímatelnými zády, pro práci ve stoje, dveře bez zámku (jedna police), horní zásuvka bez zámku, dvoudveřová, hrany airTECH |  | 900 | 570 | 870 | 0 |  | 21 | 0
9 |  | Skříňka laboratorní servisní kombinovaná na soklu s odnímatelnými zády, pro práci ve stoje, dveře bez zámku (jedna police), horní zásuvka bez zámku, jednodveřová, hrany airTECH | L | 600 | 570 | 870 | 0 |  | 21 | 0
10 |  | Skříňka laboratorní servisní kombinovaná na soklu s odnímatelnými zády, pro práci ve stoje, dveře bez zámku (jedna police), horní zásuvka bez zámku, dvoudveřová, hrany airTECH |  | 900 | 570 | 870 | 0 |  | 21 | 0
11 |  | Skříňka laboratorní zásuvková na soklu, pro práci ve stoje, tři zásuvky, horní zásuvka bez zámku, hrany airTECH |  | 600 | 570 | 870 | 0 |  | 21 | 0
55 |  | Stěna pro rozvod médií kovová - typ sloupová (stojící na podlaze), jednostranná bez vaničky, 2 police (HPL) hloubky 126+300 mm |  | 1800 | 300 | 1620 | 0 |  | 21 | 0
57 |  | Osvětlení LED - LEDkový pásek (barva bílá studená) v hliníkové liště s krytkami, bezdotykový vypínač, napájení trafem |  | 1760 | 0 | 0 | 0 |  | 21 | 0
56a |  | Panel elektro zásuvek (2x230V) - do médiové stěny G (typ sloupová) |  | 0 | 0 | 0 | 0 |  | 21 | 0
56b |  | Panel elektro zásuvek (1x dvouzásuvka data + 2x230V) - do médiové stěny G (typ sloupová) |  | 0 | 0 | 0 | 0 |  | 21 | 0
28 |  | Deska pracovní, sklo emailitové, tl. 30 mm + hrana, tl. 35 mm |  | 1000 | 600 | 35 | 0 |  | 21 | 0
| P3 | Stůl pracovní |  | 3540 | 750 | 750 | 0
22 |  | Konstrukce typ "H" (montovaná), pro práci v sedě, bez pracovní desky |  | 1100 | 495 | 720 | 0 |  | 21 | 0
22 |  | Konstrukce typ "H" (montovaná), pro práci v sedě, bez pracovní desky |  | 1500 | 695 | 720 | 0 |  | 21 | 0
22 |  | Konstrukce typ "H" (montovaná), pro práci v sedě, bez pracovní desky |  | 900 | 695 | 720 | 0 |  | 21 | 0
33 |  | Nosič PC podvěsný, roztažitelný |  | 249 | 111 | 548 | 0 |  | 21 | 0
29 |  | Kontejner zásuvkový na kolečkách (2 s brzdou), čtyři zásuvky s plnovýsuvem, dotahem a tlumením (bez tužkovníku, 4 mělké), centrální zámek s blokací, hrany airTECH |  | 430 | 585 | 620 | 0 |  | 21 | 0
24 |  | Deska pracovní, postforming, tl. 28 mm, hrany airTECH |  | 1000 | 750 | 28 | 0 |  | 21 | 0
62 |  | Průchodka (pr. 60 mm) |  | 0 | 0 | 0 | 0 |  | 21 | 0
| P4 | Skříň úložná |  |  |  |  | 0
4 |  | Skříň laboratorní dveřová na soklu, horní dveře plné bez zámku (dvě police), spodní plné bez zámku (jedna police), čtyřdveřová, hrany airTECH |  | 900 | 600 | 1960 | 0 |  | 21 | 0
Židle
30 |  | Židle kancelářská kolečková, textilní potah (koženka), T-synchro, hliníkový kříž černý, kolečka (TP) |  | 0 | 0 | 0 | 0 |  | 21 | 0
| 219b | LABORATOŘ TOXICITY MATERIÁLU
| P1 | Stůl pracovní |  | 3490 | 750 | 750 | 0
22 |  | Konstrukce typ "H" (montovaná), pro práci v sedě, bez pracovní desky |  | 900 | 695 | 720 | 0 |  | 21 | 0
22 |  | Konstrukce typ "H" (montovaná), pro práci v sedě, bez pracovní desky |  | 1500 | 695 | 720 | 0 |  | 21 | 0
22 |  | Konstrukce typ "H" (montovaná), pro práci v sedě, bez pracovní desky |  | 1050 | 495 | 720 | 0 |  | 21 | 0
33 |  | Nosič PC podvěsný, roztažitelný |  | 249 | 111 | 548 | 0 |  | 21 | 0
29 |  | Kontejner zásuvkový na kolečkách (2 s brzdou), čtyři zásuvky s plnovýsuvem, dotahem a tlumením (bez tužkovníku, 4 mělké), centrální zámek s blokací, hrany airTECH |  | 430 | 585 | 620 | 0 |  | 21 | 0
24 |  | Deska pracovní, postforming, tl. 28 mm, hrany airTECH |  | 1000 | 750 | 28 | 0 |  | 21 | 0
62 |  | Průchodka (pr. 60 mm) |  | 0 | 0 | 0 | 0 |  | 21 | 0
| P2 | Stůl laboratorní |  | 1820 | 750 | 900 | 0
32 |  | Doměr rovný se soklem, hrany airTECH | L | 18 | 150 | 867 | 0 |  | 21 | 0
9 |  | Skříňka laboratorní kombinovaná na soklu, pro práci ve stoje, dveře bez zámku (jedna police), horní zásuvka bez zámku, jednodveřová, hrany airTECH | L | 600 | 570 | 870 | 0 |  | 21 | 0
11 |  | Skříňka laboratorní zásuvková na soklu, pro práci ve stoje, tři zásuvky, horní zásuvka bez zámku, hrany airTECH |  | 600 | 570 | 870 | 0 |  | 21 | 0
9 |  | Skříňka laboratorní kombinovaná na soklu, pro práci ve stoje, dveře bez zámku (jedna police), horní zásuvka bez zámku, jednodveřová, hrany airTECH | P | 600 | 570 | 870 | 0 |  | 21 | 0
32 |  | Doměr rovný se soklem, hrany airTECH | P | 18 | 150 | 867 | 0 |  | 21 | 0
28 |  | Deska pracovní, sklo emailitové, tl. 30 mm + hrana, tl. 35 mm |  | 1000 | 750 | 35 | 0 |  | 21 | 0
| P3 | Kontejnery pod laminární box |  |  |  |  | 0
29 |  | Kontejner zásuvkový na kolečkách (2 s brzdou), čtyři zásuvky s plnovýsuvem, dotahem a tlumením (bez tužkovníku, 4 mělké), centrální zámek s blokací, hrany airTECH |  | 430 | 585 | 620 | 0 |  | 21 | 0
| P4 | Stůl laboratorní |  | 1820 | 750 | 900 | 0
32 |  | Doměr rovný se soklem, hrany airTECH | L | 18 | 150 | 867 | 0 |  | 21 | 0
9 |  | Skříňka laboratorní kombinovaná na soklu, pro práci ve stoje, dveře bez zámku (jedna police), horní zásuvka bez zámku, jednodveřová, hrany airTECH | L | 600 | 570 | 870 | 0 |  | 21 | 0
11 |  | Skříňka laboratorní zásuvková na soklu, pro práci ve stoje, tři zásuvky, horní zásuvka bez zámku, hrany airTECH |  | 600 | 570 | 870 | 0 |  | 21 | 0
9 |  | Skříňka laboratorní kombinovaná na soklu, pro práci ve stoje, dveře bez zámku (jedna police), horní zásuvka bez zámku, jednodveřová, hrany airTECH | P | 600 | 570 | 870 | 0 |  | 21 | 0
32 |  | Doměr rovný se soklem, hrany airTECH | P | 18 | 150 | 867 | 0 |  | 21 | 0
28 |  | Deska pracovní, sklo emailitové, tl. 30 mm + hrana, tl. 35 mm |  | 1000 | 750 | 35 | 0 |  | 21 | 0
Židle
30 |  | Židle kancelářská kolečková, textilní potah (koženka), T-synchro, hliníkový kříž černý, kolečka (TP) |  | 0 | 0 | 0 | 0 |  | 21 | 0
3.NP
| 349 | TECHNICKÁ MÍSTNOST
| P1 | Regálová sestava |  | 4830 | 600 | 2000 | 0
61 |  | Regál policový (základní pole), povrchová úprava lak, 6 přestavitelných polic po 25 mm, nosnost police 85 kg |  | 1230 | 600 | 2000 | 0 |  | 21 | 0
61 |  | Regál policový (přídavné pole), povrchová úprava lak, 6 přestavitelných polic po 25 mm, nosnost police 85 kg |  | 1200 | 600 | 2000 | 0 |  | 21 | 0
| P2 | Regálová sestava |  | 3430 | 600 | 2000 | 0
61 |  | Regál policový (základní pole), povrchová úprava lak, 6 přestavitelných polic po 25 mm, nosnost police 85 kg |  | 1230 | 600 | 2000 | 0 |  | 21 | 0
61 |  | Regál policový (přídavné pole), povrchová úprava lak, 6 přestavitelných polic po 25 mm, nosnost police 90 kg |  | 1000 | 600 | 2000 | 0 |  | 21 | 0
61 |  | Regál policový (přídavné pole), povrchová úprava lak, 6 přestavitelných polic po 25 mm, nosnost police 85 kg |  | 1200 | 600 | 2000 | 0 |  | 21 | 0
| P3 | Regálová sestava |  | 3630 | 600 | 2000 | 0
61 |  | Regál policový (základní pole), povrchová úprava lak, 6 přestavitelných polic po 25 mm, nosnost police 85 kg |  | 1230 | 600 | 2000 | 0 |  | 21 | 0
61 |  | Regál policový (přídavné pole), povrchová úprava lak, 6 přestavitelných polic po 25 mm, nosnost police 85 kg |  | 1200 | 600 | 2000 | 0 |  | 21 | 0
| 351 | LABORATOŘ L1 - VŠOBECNÁ LABORATOŘ
| P1 | Stůl laboratorní |  | 1820 | 750 | 900 | 1
9 |  | Skříňka laboratorní servisní kombinovaná na soklu s odnímatelnými zády, pro práci ve stoje, dveře bez zámku (jedna police), horní zásuvka bez zámku, jednodveřová, hrany airTECH | L | 450 | 570 | 870 | 1 |  | 21 | 0
22 |  | Konstrukce typ "H" (montovaná), pro práci ve stoje, bez pracovní desky |  | 900 | 545 | 870 | 1 |  | 21 | 0
58 |  | Zakrytování zad (odnímatelné), hrany airTECH pro typ "H" - 900/870 |  | 0 | 0 | 0 | 1 |  | 21 | 0
9 |  | Skříňka laboratorní servisní kombinovaná na soklu s odnímatelnými zády, pro práci ve stoje, dveře bez zámku (jedna police), horní zásuvka bez zámku, jednodveřová, hrany airTECH | L | 450 | 570 | 870 | 1 |  | 21 | 0
55 |  | Stěna pro rozvod médií kovová - typ sloupová (stojící na podlaze), jednostranná bez vaničky, 2 police (HPL) hloubky 126+300 mm |  | 1800 | 300 | 1620 | 1 |  | 21 | 0
57 |  | Osvětlení LED - LEDkový pásek (barva bílá studená) v hliníkové liště s krytkami, bezdotykový vypínač, napájení trafem |  | 1760 | 0 | 0 | 1 |  | 21 | 0
56b |  | Panel elektro zásuvek (1x dvouzásuvka data + 2x230V) - do médiové stěny G (typ sloupová) |  | 0 | 0 | 0 | 2 |  | 21 | 0
26 |  | Deska pracovní, keramika, tl. 28 mm |  | 1000 | 600 | 28 | 1.82 |  | 21 | 0
Nástěnné skříňky
16 |  | Skříňka nástěnná otevřená, jedna police, hrany airTECH |  | 900 | 330 | 370 | 2 |  | 21 | 0
| P2 | Stůl laboratorní |  | 3120 | 750 | 900 | 0
32 |  | Doměr rovný se soklem, hrany airTECH | L | 18 | 150 | 867 | 0 |  | 21 | 0
9 |  | Skříňka laboratorní kombinovaná na soklu, pro práci ve stoje, dveře bez zámku (jedna police), horní zásuvka bez zámku, jednodveřová, hrany airTECH | L | 450 | 570 | 870 | 0 |  | 21 | 0
22 |  | Konstrukce typ "H" (montovaná), pro práci ve stoje, bez pracovní desky |  | 725 | 545 | 870 | 0 |  | 21 | 0
58 |  | Zakrytování zad (odnímatelné), hrany airTECH pro typ "H" - 725/870 |  | 0 | 0 | 0 | 0 |  | 21 | 0
10 |  | Skříňka laboratorní kombinovaná na soklu, pro práci ve stoje, dveře bez zámku (jedna police), horní zásuvka bez zámku, dvoudveřová, hrany airTECH |  | 750 | 570 | 870 | 0 |  | 21 | 0
22 |  | Konstrukce typ "H" (montovaná), pro práci ve stoje, bez pracovní desky |  | 725 | 545 | 870 | 0 |  | 21 | 0
58 |  | Zakrytování zad (odnímatelné), hrany airTECH pro typ "H" - 725/870 |  | 0 | 0 | 0 | 0 |  | 21 | 0
9 |  | Skříňka laboratorní kombinovaná na soklu, pro práci ve stoje, dveře bez zámku (jedna police), horní zásuvka bez zámku, jednodveřová, hrany airTECH | P | 450 | 570 | 870 | 0 |  | 21 | 0
32 |  | Doměr rovný se soklem, hrany airTECH | P | 18 | 150 | 867 | 0 |  | 21 | 0
26 |  | Deska pracovní, keramika, tl. 28 mm |  | 1000 | 750 | 28 | 0 |  | 21 | 0
| P3 | Stůl laboratorní |  | 3620 | 750 | 900 | 1
9 |  | Skříňka laboratorní servisní kombinovaná na soklu s odnímatelnými zády, pro práci ve stoje, dveře bez zámku (jedna police), horní zásuvka bez zámku, jednodveřová, hrany airTECH | L | 450 | 570 | 870 | 1 |  | 21 | 0
22 |  | Konstrukce typ "H" (montovaná), pro práci ve stoje, bez pracovní desky |  | 900 | 545 | 870 | 1 |  | 21 | 0
58 |  | Zakrytování zad (odnímatelné), hrany airTECH pro typ "H" - 900/870 |  | 0 | 0 | 0 | 1 |  | 21 | 0
9 |  | Skříňka laboratorní servisní kombinovaná na soklu s odnímatelnými zády, pro práci ve stoje, dveře bez zámku (jedna police), horní zásuvka bez zámku, jednodveřová, hrany airTECH | L | 450 | 570 | 870 | 1 |  | 21 | 0
9 |  | Skříňka laboratorní servisní kombinovaná na soklu s odnímatelnými zády, pro práci ve stoje, dveře bez zámku (jedna police), horní zásuvka bez zámku, jednodveřová, hrany airTECH | L | 450 | 570 | 870 | 1 |  | 21 | 0
22 |  | Konstrukce typ "H" (montovaná), pro práci ve stoje, bez pracovní desky |  | 900 | 545 | 870 | 1 |  | 21 | 0
58 |  | Zakrytování zad (odnímatelné), hrany airTECH pro typ "H" - 900/870 |  | 0 | 0 | 0 | 1 |  | 21 | 0
9 |  | Skříňka laboratorní servisní kombinovaná na soklu s odnímatelnými zády, pro práci ve stoje, dveře bez zámku (jedna police), horní zásuvka bez zámku, jednodveřová, hrany airTECH | L | 450 | 570 | 870 | 1 |  | 21 | 0
55 |  | Stěna pro rozvod médií kovová - typ sloupová (stojící na podlaze), jednostranná bez vaničky, 2 police (HPL) hloubky 126+300 mm |  | 1800 | 300 | 1620 | 2 |  | 21 | 0
57 |  | Osvětlení LED - LEDkový pásek (barva bílá studená) v hliníkové liště s krytkami, bezdotykový vypínač, napájení trafem |  | 1760 | 0 | 0 | 2 |  | 21 | 0
56a |  | Panel elektro zásuvek (2x230V) - do médiové stěny G (typ sloupová) |  | 0 | 0 | 0 | 2 |  | 21 | 0
56b |  | Panel elektro zásuvek (1x dvouzásuvka data + 2x230V) - do médiové stěny G (typ sloupová) |  | 0 | 0 | 0 | 2 |  | 21 | 0
45a |  | Redukční ventil ARGON, nástěnný, do 10 barů |  | 0 | 0 | 0 | 1 |  | 21 | 0
45a |  | Redukční ventil DUSÍK, nástěnný, do 10 barů |  | 0 | 0 | 0 | 1 |  | 21 | 0
45c |  | Redukční ventil 10% H2 a 90% Ar,do 10 barů, pojistka proti zpětnému šlehnutí |  | 0 | 0 | 0 | 1 |  | 21 | 0
45c |  | Redukční ventil METHAN, nástěnný, do 10 barů |  | 0 | 0 | 0 | 1 |  | 21 | 0
56e |  | Armatura laboratorní nástěnná - DUSÍK, bez příruby, s podložkou, 45°, G3/8" |  | 0 | 0 | 0 | 2 |  | 21 | 0
56e |  | Armatura laboratorní nástěnná - ARGON, bez příruby, s podložkou, 45°, G3/8" |  | 0 | 0 | 0 | 2 |  | 21 | 0
56e |  | Armatura laboratorní nástěnná - STLAČENÝ VZDUCH, bez příruby, s podložkou, 45°, G3/8" |  | 0 | 0 | 0 | 2 |  | 21 | 0
56g |  | Armatura laboratorní nástěnná - 10% H2 a 90% Ar |  | 0 | 0 | 0 | 1 |  | 21 | 0
56f |  | Armatura laboratorní nástěnná - METHAN, bez příruby, s podložkou, 45°, G3/8" |  | 0 | 0 | 0 | 1 |  | 21 | 0
26 |  | Deska pracovní, keramika, tl. 28 mm |  | 1000 | 600 | 28 | 3.62 |  | 21 | 0
| P4 | Stůl laboratirní mycí |  | 1220 | 750 | 900 | 1
32 |  | Doměr rovný se soklem, hrany airTECH | L | 18 | 150 | 867 | 1 |  | 21 | 0
6 |  | Skříňka laboratorní instalační kombinovaná na soklu, pro práci ve stoje, dveře bez zámku (bez police), falešné čelo, jednodveřová, hrany airTECH | L | 600 | 570 | 870 | 1 |  | 21 | 0
12 |  | Skříňka laboratorní zásuvková na soklu, pro práci ve stoje, čtyři zásuvky, horní zásuvka bez zámku, hrany airTECH |  | 600 | 570 | 870 | 1 |  | 21 | 0
32 |  | Doměr rovný se soklem, hrany airTECH | P | 18 | 150 | 867 | 1 |  | 21 | 0
27 |  | Deska pracovní, keramika, tl. 28 mm, se zvýšeným okrajem ze 4 stran, výlevka podlepená o vnitřním rozměru 380x380/250 mm, drážky pro odkapávání |  | 1220 | 750 | 28 | 1 |  | 21 | 0
50a |  | Armatura laboratorní stojánková - SMĚŠOVACÍ, VODA, s klinickou pákou, vysoká, G3/4" |  | 0 | 250 | 300 | 1 |  | 21 | 0
53 |  | Sprcha bezpečnostní obličejová s jednoduchou úhlovou oční/obličejovou tryskou, varianta pro uchycení do pracovní desky stolu |  | 0 | 0 | 0 | 1 |  | 21 | 0
Nástěnné skříňky
16 |  | Skříňka nástěnná otevřená, jedna police, hrany airTECH |  | 600 | 330 | 740 | 2 |  | 21 | 0
| D1 | Digestoř laboratorní |  | 2100 | 900 | 2500 | 1
41 |  | Digestoř plechová, výška pracovní desky 900 mm, 4x 230 V / IP 44 (2 vnitřní), LED světlo, příprava pro ovládací jednotku, dvě okna manuálně vertikálně posuvná - spodní i horizontálně posuvné, bezp. sklo |  | 2100 | 900 | 2500 | 1 |  | 21 | 0
41 |  | Instalace pro digestoře - určena pro manuální posun okna, s bezpečnostními ALARMY (nedostatečného průtoku vzduchu, nadlimitního otevření okna nad 500 mm a kontrola zavřeného okna pro MaR) |  | 0 | 0 | 0 | 1 |  | 21 | 0
44 |  | Deska pracovní digestoře 2100, keramika, tl. 28 mm se zvýšeným okrajem tl. 35 mm + keramická vanička (vpravo) |  | 2100 | 0 | 35 | 1 |  | 21 | 0
41 |  | Instalace pro digestoř, STUDENÁ VODA, olivka 100 mm |  | 0 | 0 | 0 | 1 |  | 21 | 0
45b |  | Rameno výtokové nástěnné s olivkou, TECHNICKÝ PLYN, bez příruby, 75 mm, G3/8" |  | 0 | 0 | 0 | 1 |  | 21 | 0
34 |  | Skříňka na louhy a kyseliny polypropylenová, bez ventilátoru - 4 výjezdné polypropylenové vany, komínek na napojení odtahu - pr. 50 mm. Hmotnost 66 kg. |  | 900 | 520 | 720 | 1 |  | 21 | 0
36 |  | Skříň bezpečnostní na hořlaviny, typ 90, nízká, 1 výjezd, komínek pr. 50 mm. Hmotnost 159,5 kg. |  | 893 | 574 | 600 | 1 |  | 21 | 0
36 |  | Sokl pro skříně bezpečnostní šířky 890 mm |  | 887 | 60 | 30 | 1 |  | 21 | 0
59 |  | Zakrytování prostoru kolem spodní skříňky - plech |  | 0 | 0 | 0 | 1 |  | 21 | 0
41 |  | Flexibilní hadice pro laboratorní použití, průměr 250 mm - pro propojení digestoře, odtahového dílu, ... s vyústěním vzduchotechniky |  | 1000 | 250 | 0 | 1 |  | 21 | 0
36 |  | Flexibilní hadice pro laboratorní použití, průměr 51 mm - pro propojení skříňky pod digestoří, bezpečnostní skříně, ... s vyústěním vzduchotechniky |  | 1000 | 51 | 0 | 6 |  | 21 | 0
| P5 | Stůl laboratirní oboustranný |  | 3170 | 1500 | 900 | 1
22 |  | Konstrukce typ "H" (montovaná), pro práci ve stoje, bez pracovní desky |  | 1500 | 545 | 870 | 2 |  | 21 | 0
58 |  | Zakrytování zad (odnímatelné), hrany airTECH pro typ "H" - 1500/870 |  | 0 | 0 | 0 | 2 |  | 21 | 0
55 |  | Stěna pro rozvod médií kovová - typ sloupová (stojící na podlaze), jednostranná bez vaničky, 2 police (HPL) hloubky 126+300 mm |  | 1500 | 300 | 1620 | 2 |  | 21 | 0
54 |  | Stěna pro rozvod médií kovová - typ sloupová (stojící na podlaze), jednostranná s PP vaničkou vpravo, 2 police (HPL) hloubky 126+300 mm |  | 1500 | 300 | 1620 | 1 |  | 21 | 0
54 |  | Stěna pro rozvod médií kovová - typ sloupová (stojící na podlaze), jednostranná s PP vaničkou vlevo, 2 police (HPL) hloubky 126+300 mm |  | 1500 | 300 | 1620 | 1 |  | 21 | 0
57 |  | Osvětlení LED - LEDkový pásek (barva bílá studená) v hliníkové liště s krytkami, bezdotykový vypínač, napájení trafem |  | 1460 | 0 | 0 | 4 |  | 21 | 0
56a |  | Panel elektro zásuvek (2x230V) - do médiové stěny G (typ sloupová) |  | 0 | 0 | 0 | 4 |  | 21 | 0
56b |  | Panel elektro zásuvek (1x dvouzásuvka data + 2x230V) - do médiové stěny G (typ sloupová) |  | 0 | 0 | 0 | 4 |  | 21 | 0
56c |  | Svod pro vedení médií vč. dokrytování plech (uvnitř kabelový žebřík pro uchycení kabelů elektro 230V a datových kabelů) |  | 300 | 150 | 1620 | 1 |  | 21 | 0
22 |  | Konstrukce typ "H" (montovaná), pro práci ve stoje, bez pracovní desky |  | 1500 | 545 | 870 | 2 |  | 21 | 0
58 |  | Zakrytování zad (odnímatelné), hrany airTECH pro typ "H" - 1500/870 |  | 0 | 0 | 0 | 2 |  | 21 | 0
29 |  | Kontejner zásuvkový na kolečkách (2 s brzdou), čtyři zásuvky s plnovýsuvem, dotahem a tlumením (bez tužkovníku, 4 mělké), centrální zámek s blokací, hrany airTECH |  | 430 | 585 | 620 | 4 |  | 21 | 0
26 |  | Deska pracovní, keramika, tl. 28 mm |  | 1000 | 600 | 28 | 3.17 |  | 21 | 0
26 |  | Deska pracovní, keramika, tl. 28 mm |  | 1000 | 600 | 28 | 3.17 |  | 21 | 0
Židle
31 |  | Židle laboratorní zvýšená, kožené opěradlo, výškově stavitelná s opěrným chromovým kruhem, koženka, kolečka pro tvrdý povrch |  | 620 | 0 | 1090 | 0 |  | 21 | 0
| 352 | LABORATOŘ L2 - VŠOBECNÁ LABORATOŘ
| P1 | Stůl laboratorní |  | 1820 | 750 | 900 | 1
9 |  | Skříňka laboratorní servisní kombinovaná na soklu s odnímatelnými zády, pro práci ve stoje, dveře bez zámku (jedna police), horní zásuvka bez zámku, jednodveřová, hrany airTECH | L | 450 | 570 | 870 | 1 |  | 21 | 0
22 |  | Konstrukce typ "H" (montovaná), pro práci ve stoje, bez pracovní desky |  | 900 | 545 | 870 | 1 |  | 21 | 0
58 |  | Zakrytování zad (odnímatelné), hrany airTECH pro typ "H" - 900/870 |  | 0 | 0 | 0 | 1 |  | 21 | 0
9 |  | Skříňka laboratorní servisní kombinovaná na soklu s odnímatelnými zády, pro práci ve stoje, dveře bez zámku (jedna police), horní zásuvka bez zámku, jednodveřová, hrany airTECH | L | 450 | 570 | 870 | 1 |  | 21 | 0
55 |  | Stěna pro rozvod médií kovová - typ sloupová (stojící na podlaze), jednostranná bez vaničky, 2 police (HPL) hloubky 126+300 mm |  | 1800 | 300 | 1620 | 1 |  | 21 | 0
57 |  | Osvětlení LED - LEDkový pásek (barva bílá studená) v hliníkové liště s krytkami, bezdotykový vypínač, napájení trafem |  | 1760 | 0 | 0 | 1 |  | 21 | 0
56b |  | Panel elektro zásuvek (1x dvouzásuvka data + 2x230V) - do médiové stěny G (typ sloupová) |  | 0 | 0 | 0 | 2 |  | 21 | 0
26 |  | Deska pracovní, keramika, tl. 28 mm |  | 1000 | 600 | 28 | 1.82 |  | 21 | 0
Nástěnné skříňky
16 |  | Skříňka nástěnná otevřená, jedna police, hrany airTECH |  | 900 | 330 | 370 | 2 |  | 21 | 0
| P2 | Stůl laboratorní |  | 3120 | 750 | 900 | 0
32 |  | Doměr rovný se soklem, hrany airTECH | L | 18 | 150 | 867 | 0 |  | 21 | 0
9 |  | Skříňka laboratorní kombinovaná na soklu, pro práci ve stoje, dveře bez zámku (jedna police), horní zásuvka bez zámku, jednodveřová, hrany airTECH | L | 450 | 570 | 870 | 0 |  | 21 | 0
22 |  | Konstrukce typ "H" (montovaná), pro práci ve stoje, bez pracovní desky |  | 725 | 545 | 870 | 0 |  | 21 | 0
58 |  | Zakrytování zad (odnímatelné), hrany airTECH pro typ "H" - 725/870 |  | 0 | 0 | 0 | 0 |  | 21 | 0
10 |  | Skříňka laboratorní kombinovaná na soklu, pro práci ve stoje, dveře bez zámku (jedna police), horní zásuvka bez zámku, dvoudveřová, hrany airTECH |  | 750 | 570 | 870 | 0 |  | 21 | 0
22 |  | Konstrukce typ "H" (montovaná), pro práci ve stoje, bez pracovní desky |  | 725 | 545 | 870 | 0 |  | 21 | 0
58 |  | Zakrytování zad (odnímatelné), hrany airTECH pro typ "H" - 725/870 |  | 0 | 0 | 0 | 0 |  | 21 | 0
9 |  | Skříňka laboratorní kombinovaná na soklu, pro práci ve stoje, dveře bez zámku (jedna police), horní zásuvka bez zámku, jednodveřová, hrany airTECH | P | 450 | 570 | 870 | 0 |  | 21 | 0
32 |  | Doměr rovný se soklem, hrany airTECH | P | 18 | 150 | 867 | 0 |  | 21 | 0
26 |  | Deska pracovní, keramika, tl. 28 mm |  | 1000 | 750 | 28 | 0 |  | 21 | 0
| P3 | Stůl laboratorní |  | 3620 | 750 | 900 | 1
9 |  | Skříňka laboratorní servisní kombinovaná na soklu s odnímatelnými zády, pro práci ve stoje, dveře bez zámku (jedna police), horní zásuvka bez zámku, jednodveřová, hrany airTECH | L | 450 | 570 | 870 | 1 |  | 21 | 0
22 |  | Konstrukce typ "H" (montovaná), pro práci ve stoje, bez pracovní desky |  | 900 | 545 | 870 | 1 |  | 21 | 0
58 |  | Zakrytování zad (odnímatelné), hrany airTECH pro typ "H" - 900/870 |  | 0 | 0 | 0 | 1 |  | 21 | 0
9 |  | Skříňka laboratorní servisní kombinovaná na soklu s odnímatelnými zády, pro práci ve stoje, dveře bez zámku (jedna police), horní zásuvka bez zámku, jednodveřová, hrany airTECH | L | 450 | 570 | 870 | 1 |  | 21 | 0
9 |  | Skříňka laboratorní servisní kombinovaná na soklu s odnímatelnými zády, pro práci ve stoje, dveře bez zámku (jedna police), horní zásuvka bez zámku, jednodveřová, hrany airTECH | L | 450 | 570 | 870 | 1 |  | 21 | 0
22 |  | Konstrukce typ "H" (montovaná), pro práci ve stoje, bez pracovní desky |  | 900 | 545 | 870 | 1 |  | 21 | 0
58 |  | Zakrytování zad (odnímatelné), hrany airTECH pro typ "H" - 900/870 |  | 0 | 0 | 0 | 1 |  | 21 | 0
9 |  | Skříňka laboratorní servisní kombinovaná na soklu s odnímatelnými zády, pro práci ve stoje, dveře bez zámku (jedna police), horní zásuvka bez zámku, jednodveřová, hrany airTECH | L | 450 | 570 | 870 | 1 |  | 21 | 0
55 |  | Stěna pro rozvod médií kovová - typ sloupová (stojící na podlaze), jednostranná bez vaničky, 2 police (HPL) hloubky 126+300 mm |  | 1800 | 300 | 1620 | 2 |  | 21 | 0
57 |  | Osvětlení LED - LEDkový pásek (barva bílá studená) v hliníkové liště s krytkami, bezdotykový vypínač, napájení trafem |  | 1760 | 0 | 0 | 2 |  | 21 | 0
56a |  | Panel elektro zásuvek (2x230V) - do médiové stěny G (typ sloupová) |  | 0 | 0 | 0 | 2 |  | 21 | 0
56b |  | Panel elektro zásuvek (1x dvouzásuvka data + 2x230V) - do médiové stěny G (typ sloupová) |  | 0 | 0 | 0 | 2 |  | 21 | 0
45a |  | Redukční ventil ARGON, nástěnný, do 10 barů |  | 0 | 0 | 0 | 1 |  | 21 | 0
45a |  | Redukční ventil DUSÍK, nástěnný, do 10 barů |  | 0 | 0 | 0 | 1 |  | 21 | 0
45c |  | Redukční ventil 10% H2 a 90% Ar,do 10 barů, pojistka proti zpětnému šlehnutí |  | 0 | 0 | 0 | 1 |  | 21 | 0
45c |  | Redukční ventil METHAN, nástěnný, do 10 barů |  | 0 | 0 | 0 | 1 |  | 21 | 0
56e |  | Armatura laboratorní nástěnná - DUSÍK, bez příruby, s podložkou, 45°, G3/8" |  | 0 | 0 | 0 | 2 |  | 21 | 0
56e |  | Armatura laboratorní nástěnná - ARGON, bez příruby, s podložkou, 45°, G3/8" |  | 0 | 0 | 0 | 2 |  | 21 | 0
56e |  | Armatura laboratorní nástěnná - STLAČENÝ VZDUCH, bez příruby, s podložkou, 45°, G3/8" |  | 0 | 0 | 0 | 2 |  | 21 | 0
56g |  | Armatura laboratorní nástěnná - 10% H2 a 90% Ar |  | 0 | 0 | 0 | 1 |  | 21 | 0
56f |  | Armatura laboratorní nástěnná - METHAN, bez příruby, s podložkou, 45°, G3/8" |  | 0 | 0 | 0 | 1 |  | 21 | 0
26 |  | Deska pracovní, keramika, tl. 28 mm |  | 1000 | 600 | 28 | 3.62 |  | 21 | 0
| P4 | Stůl laboratirní mycí |  | 1220 | 750 | 900 | 1
32 |  | Doměr rovný se soklem, hrany airTECH | L | 18 | 150 | 867 | 1 |  | 21 | 0
6 |  | Skříňka laboratorní instalační kombinovaná na soklu, pro práci ve stoje, dveře bez zámku (bez police), falešné čelo, jednodveřová, hrany airTECH | L | 600 | 570 | 870 | 1 |  | 21 | 0
12 |  | Skříňka laboratorní zásuvková na soklu, pro práci ve stoje, čtyři zásuvky, horní zásuvka bez zámku, hrany airTECH |  | 600 | 570 | 870 | 1 |  | 21 | 0
32 |  | Doměr rovný se soklem, hrany airTECH | P | 18 | 150 | 867 | 1 |  | 21 | 0
27 |  | Deska pracovní, keramika, tl. 28 mm, se zvýšeným okrajem ze 4 stran, výlevka podlepená o vnitřním rozměru 380x380/250 mm, drážky pro odkapávání |  | 1220 | 750 | 28 | 1 |  | 21 | 0
50a |  | Armatura laboratorní stojánková - SMĚŠOVACÍ, VODA, s klinickou pákou, vysoká, G3/4" |  | 0 | 250 | 300 | 1 |  | 21 | 0
53 |  | Sprcha bezpečnostní obličejová s jednoduchou úhlovou oční/obličejovou tryskou, varianta pro uchycení do pracovní desky stolu |  | 0 | 0 | 0 | 1 |  | 21 | 0
Nástěnné skříňky
16 |  | Skříňka nástěnná otevřená, jedna police, hrany airTECH |  | 600 | 330 | 740 | 2 |  | 21 | 0
| D1 | Digestoř laboratorní |  | 2100 | 900 | 2500 | 1
41 |  | Digestoř plechová, výška pracovní desky 900 mm, 4x 230 V / IP 44 (2 vnitřní), LED světlo, příprava pro ovládací jednotku, dvě okna manuálně vertikálně posuvná - spodní i horizontálně posuvné, bezp. sklo |  | 2100 | 900 | 2500 | 1 |  | 21 | 0
41 |  | Instalace pro digestoře - určena pro manuální posun okna, s bezpečnostními ALARMY (nedostatečného průtoku vzduchu, nadlimitního otevření okna nad 500 mm a kontrola zavřeného okna pro MaR) |  | 0 | 0 | 0 | 1 |  | 21 | 0
44 |  | Deska pracovní digestoře 2100, keramika, tl. 28 mm se zvýšeným okrajem tl. 35 mm + keramická vanička (vpravo) |  | 2100 | 0 | 35 | 1 |  | 21 | 0
41 |  | Instalace pro digestoř, STUDENÁ VODA, olivka 100 mm |  | 0 | 0 | 0 | 1 |  | 21 | 0
45b |  | Rameno výtokové nástěnné s olivkou, TECHNICKÝ PLYN, bez příruby, 75 mm, G3/8" |  | 0 | 0 | 0 | 1 |  | 21 | 0
34 |  | Skříňka na louhy a kyseliny polypropylenová, bez ventilátoru - 4 výjezdné polypropylenové vany, komínek na napojení odtahu - pr. 50 mm. Hmotnost 66 kg. |  | 900 | 520 | 720 | 1 |  | 21 | 0
36 |  | Skříň bezpečnostní na hořlaviny, typ 90, nízká, 1 výjezd, komínek pr. 50 mm. Hmotnost 159,5 kg. |  | 893 | 574 | 600 | 1 |  | 21 | 0
36 |  | Sokl pro skříně bezpečnostní šířky 890 mm |  | 887 | 60 | 30 | 1 |  | 21 | 0
59 |  | Zakrytování prostoru kolem spodní skříňky - plech |  | 0 | 0 | 0 | 1 |  | 21 | 0
41 |  | Flexibilní hadice pro laboratorní použití, průměr 250 mm - pro propojení digestoře, odtahového dílu, ... s vyústěním vzduchotechniky |  | 1000 | 250 | 0 | 1 |  | 21 | 0
36 |  | Flexibilní hadice pro laboratorní použití, průměr 51 mm - pro propojení skříňky pod digestoří, bezpečnostní skříně, ... s vyústěním vzduchotechniky |  | 1000 | 51 | 0 | 6 |  | 21 | 0
| P5 | Stůl laboratirní oboustranný |  | 3170 | 1500 | 900 | 1
22 |  | Konstrukce typ "H" (montovaná), pro práci ve stoje, bez pracovní desky |  | 1500 | 545 | 870 | 2 |  | 21 | 0
58 |  | Zakrytování zad (odnímatelné), hrany airTECH pro typ "H" - 1500/870 |  | 0 | 0 | 0 | 2 |  | 21 | 0
55 |  | Stěna pro rozvod médií kovová - typ sloupová (stojící na podlaze), jednostranná bez vaničky, 2 police (HPL) hloubky 126+300 mm |  | 1500 | 300 | 1620 | 2 |  | 21 | 0
54 |  | Stěna pro rozvod médií kovová - typ sloupová (stojící na podlaze), jednostranná s PP vaničkou vpravo, 2 police (HPL) hloubky 126+300 mm |  | 1500 | 300 | 1620 | 1 |  | 21 | 0
54 |  | Stěna pro rozvod médií kovová - typ sloupová (stojící na podlaze), jednostranná s PP vaničkou vlevo, 2 police (HPL) hloubky 126+300 mm |  | 1500 | 300 | 1620 | 1 |  | 21 | 0
57 |  | Osvětlení LED - LEDkový pásek (barva bílá studená) v hliníkové liště s krytkami, bezdotykový vypínač, napájení trafem |  | 1460 | 0 | 0 | 4 |  | 21 | 0
56a |  | Panel elektro zásuvek (2x230V) - do médiové stěny G (typ sloupová) |  | 0 | 0 | 0 | 4 |  | 21 | 0
56b |  | Panel elektro zásuvek (1x dvouzásuvka data + 2x230V) - do médiové stěny G (typ sloupová) |  | 0 | 0 | 0 | 4 |  | 21 | 0
56c |  | Svod pro vedení médií vč. dokrytování plech (uvnitř kabelový žebřík pro uchycení kabelů elektro 230V a datových kabelů) |  | 300 | 150 | 1620 | 1 |  | 21 | 0
22 |  | Konstrukce typ "H" (montovaná), pro práci ve stoje, bez pracovní desky |  | 1500 | 545 | 870 | 2 |  | 21 | 0
58 |  | Zakrytování zad (odnímatelné), hrany airTECH pro typ "H" - 1500/870 |  | 0 | 0 | 0 | 2 |  | 21 | 0
29 |  | Kontejner zásuvkový na kolečkách (2 s brzdou), čtyři zásuvky s plnovýsuvem, dotahem a tlumením (bez tužkovníku, 4 mělké), centrální zámek s blokací, hrany airTECH |  | 430 | 585 | 620 | 4 |  | 21 | 0
26 |  | Deska pracovní, keramika, tl. 28 mm |  | 1000 | 600 | 28 | 3.17 |  | 21 | 0
26 |  | Deska pracovní, keramika, tl. 28 mm |  | 1000 | 600 | 28 | 3.17 |  | 21 | 0
Židle
31 |  | Židle laboratorní zvýšená, kožené opěradlo, výškově stavitelná s opěrným chromovým kruhem, koženka, kolečka pro tvrdý povrch |  | 620 | 0 | 1090 | 0 |  | 21 | 0
| 354 | LABORATOŘ L3 - SPEKTROSKOPICKÁ LABORATOŘ
| P1 | Skříň úložná |  |  |  |  | 0
4 |  | Skříň laboratorní dveřová na soklu, horní dveře plné bez zámku (dvě police), spodní plné bez zámku (jedna police), čtyřdveřová, hrany airTECH |  | 900 | 600 | 1960 | 0 |  | 21 | 0
| P2 | Stůl laboratorní |  | 2120 | 900 | 900 | 0
22 |  | Konstrukce typ "H" (montovaná), pro práci ve stoje, bez pracovní desky |  | 1050 | 845 | 870 | 0 |  | 21 | 0
68 |  | Výztuha rohová pro OK |  | 0 | 0 | 0 | 0 |  | 21 | 0
26 |  | Deska pracovní, keramika, tl. 28 mm |  | 1000 | 900 | 28 | 0 |  | 21 | 0
| P3 | Stůl laboratorní |  | 1820 | 750 | 900 | 0
32 |  | Doměr rovný se soklem, hrany airTECH | L | 18 | 150 | 867 | 0 |  | 21 | 0
9 |  | Skříňka laboratorní kombinovaná na soklu, pro práci ve stoje, dveře bez zámku (jedna police), horní zásuvka bez zámku, jednodveřová, hrany airTECH | L | 450 | 570 | 870 | 0 |  | 21 | 0
32 |  | Doměr rovný se soklem, hrany airTECH | P | 18 | 150 | 867 | 0 |  | 21 | 0
22 |  | Konstrukce typ "H" (montovaná), pro práci ve stoje, bez pracovní desky |  | 900 | 695 | 870 | 0 |  | 21 | 0
32 |  | Doměr rovný se soklem, hrany airTECH | L | 18 | 150 | 867 | 0 |  | 21 | 0
9 |  | Skříňka laboratorní kombinovaná na soklu, pro práci ve stoje, dveře bez zámku (jedna police), horní zásuvka bez zámku, jednodveřová, hrany airTECH | L | 450 | 570 | 870 | 0 |  | 21 | 0
32 |  | Doměr rovný se soklem, hrany airTECH | P | 18 | 150 | 867 | 0 |  | 21 | 0
26 |  | Deska pracovní, keramika, tl. 28 mm |  | 1000 | 750 | 28 | 0 |  | 21 | 0
| P4 | Stůl laboratorní |  | 2120 | 900 | 900 | 0
22 |  | Konstrukce typ "H" (montovaná), pro práci ve stoje, bez pracovní desky |  | 1050 | 845 | 870 | 0 |  | 21 | 0
68 |  | Výztuha rohová pro OK |  | 0 | 0 | 0 | 0 |  | 21 | 0
26 |  | Deska pracovní, keramika, tl. 28 mm |  | 1000 | 900 | 28 | 0 |  | 21 | 0
| P5 | Skříň úložná |  |  |  |  | 0
4 |  | Skříň laboratorní dveřová na soklu, horní dveře plné bez zámku (dvě police), spodní plné bez zámku (jedna police), čtyřdveřová, hrany airTECH |  | 900 | 600 | 1960 | 0 |  | 21 | 0
| 355 | SKLAD TLAKOVÝCH LAHVÍ
| P1 | Regál |  | 1230 | 600 | 2000 | 0
61 |  | Regál policový (základní pole), povrchová úprava lak, 6 přestavitelných polic po 25 mm, nosnost police 85 kg |  | 1230 | 600 | 2000 | 0 |  | 21 | 0
| BS1 | Skříň na tlakové lahve |  |  |  |  | 3
38 |  | Skříň bezpečnostní na tlakové lahve, typ 90, jednodveřová, pravá, na uložení 1 tlakové lahve se standardním vnitřním vybavením. Hmotnost 372 kg. |  | 598 | 615 | 2050 | 3 |  | 21 | 0
38 |  | Flexibilní hadice pro laboratorní použití, průměr 75 mm - pro propojení skříňky pod digestoří, bezpečnostní skříně, ... s vyústěním vzduchotechniky |  | 1000 | 75 | 0 | 6 |  | 21 | 0
| 311 | LABORATOŘ ALD
| BS1 | Skříň na tlakové lahve |  |  |  |  | 1
38 |  | Skříň bezpečnostní na tlakové lahve, typ 90, jednodveřová, pravá, na uložení 1 tlakové lahve se standardním vnitřním vybavením. Hmotnost 372 kg. |  | 598 | 615 | 2050 | 1 |  | 21 | 0
38 |  | Flexibilní hadice pro laboratorní použití, průměr 75 mm - pro propojení skříňky pod digestoří, bezpečnostní skříně, ... s vyústěním vzduchotechniky |  | 1000 | 75 | 0 | 2 |  | 21 | 0
40 |  | Příslušenství bezpečnostních skříní - odsávací nástavec s ventilátorem a signalizací, k montáži na zeď pro spodní bezpečnostní skříňky |  | 400 | 200 | 200 | 1 |  | 21 | 0
| D1 | Digestoř laboratorní |  | 1500 | 900 | 2500 | 1
41 |  | Digestoř plechová, výška pracovní desky 900 mm, 4x 230 V / IP 44 (2 vnitřní), LED světlo, příprava pro ovládací jednotku, dvě okna manuálně vertikálně posuvná - spodní i horizontálně posuvné, bezp. sklo |  | 1500 | 900 | 2500 | 1 |  | 21 | 0
41 |  | Instalace pro digestoře - určena pro manuální posun okna, s bezpečnostními ALARMY (nedostatečného průtoku vzduchu, nadlimitního otevření okna nad 500 mm a kontrola zavřeného okna pro MaR) |  | 0 | 0 | 0 | 1 |  | 21 | 0
43 |  | Deska pracovní digestoře 1500, sklo emailitové, tl. 30 mm + polypropylenová vanička (vpravo) |  | 1500 | 0 | 0 | 1 |  | 21 | 0
41 |  | Instalace pro digestoř, STUDENÁ VODA, olivka 100 mm |  | 0 | 0 | 0 | 1 |  | 21 | 0
39 |  | Skříňka bezpečnostní pro kombinované skladování dvoudveřová - vlevo: záchytná vana, děrovaný plech, vpravo: křídlové dveře, 2 výsuvy s plastovou vanou, komínek pr. 50 mm. Hmotnost 158,5 kg. |  | 1102 | 502 | 601 | 1 |  | 21 | 0
39 |  | Sokl pro skříně bezpečnostní šířky 1100 mm |  | 1097 | 60 | 30 | 1 |  | 21 | 0
59 |  | Zakrytování prostoru kolem spodní skříňky - plech |  | 0 | 0 | 0 | 1 |  | 21 | 0
41 |  | Flexibilní hadice pro laboratorní použití, průměr 250 mm - pro propojení digestoře, odtahového dílu, ... s vyústěním vzduchotechniky |  | 1000 | 250 | 0 | 1 |  | 21 | 0
39 |  | Flexibilní hadice pro laboratorní použití, průměr 51 mm - pro propojení skříňky pod digestoří, bezpečnostní skříně, ... s vyústěním vzduchotechniky |  | 1000 | 51 | 0 | 6 |  | 21 | 0
| P1 | Stůl pracovní |  | 14525 | 750 | 750 | 0
22 |  | Konstrukce typ "H" (montovaná), pro práci v sedě, bez pracovní desky |  | 1100 | 495 | 720 | 0 |  | 21 | 0
22 |  | Konstrukce typ "H" (montovaná), pro práci v sedě, bez pracovní desky |  | 1500 | 695 | 720 | 0 |  | 21 | 0
22 |  | Konstrukce typ "H" (montovaná), pro práci v sedě, bez pracovní desky |  | 900 | 495 | 720 | 0 |  | 21 | 0
33 |  | Nosič PC podvěsný, roztažitelný |  | 249 | 111 | 548 | 0 |  | 21 | 0
29 |  | Kontejner zásuvkový na kolečkách (2 s brzdou), čtyři zásuvky s plnovýsuvem, dotahem a tlumením (bez tužkovníku, 4 mělké), centrální zámek s blokací, hrany airTECH |  | 430 | 585 | 620 | 0 |  | 21 | 0
24 |  | Deska pracovní, postforming, tl. 28 mm, hrany airTECH |  | 1000 | 750 | 28 | 0 |  | 21 | 0
62 |  | Průchodka (pr. 60 mm) |  | 0 | 0 | 0 | 0 |  | 21 | 0
| P2 | Stůl laboratorní |  | 2720 | 750 | 900 | 0
32 |  | Doměr rovný se soklem, hrany airTECH | L | 18 | 150 | 867 | 0 |  | 21 | 0
11 |  | Skříňka laboratorní zásuvková na soklu, pro práci ve stoje, tři zásuvky, horní zásuvka bez zámku, hrany airTECH |  | 600 | 570 | 870 | 0 |  | 21 | 0
9 |  | Skříňka laboratorní kombinovaná na soklu, pro práci ve stoje, dveře bez zámku (jedna police), horní zásuvka bez zámku, jednodveřová, hrany airTECH | L | 600 | 570 | 870 | 0 |  | 21 | 0
10 |  | Skříňka laboratorní kombinovaná na soklu, pro práci ve stoje, dveře bez zámku (jedna police), horní zásuvka bez zámku, dvoudveřová, hrany airTECH |  | 900 | 570 | 870 | 0 |  | 21 | 0
11 |  | Skříňka laboratorní zásuvková na soklu, pro práci ve stoje, tři zásuvky, horní zásuvka bez zámku, hrany airTECH |  | 600 | 570 | 870 | 0 |  | 21 | 0
32 |  | Doměr rovný se soklem, hrany airTECH | P | 18 | 150 | 867 | 0 |  | 21 | 0
28 |  | Deska pracovní, sklo emailitové, tl. 30 mm + hrana, tl. 35 mm |  | 1000 | 600 | 35 | 0 |  | 21 | 0
|  | Nástěnné skříňky |  |  |  |  | 0
18 |  | Skříňka nástěnná dveřová, dveře plné bez zámku (jedna police), jednodveřová, hrany airTECH | L | 600 | 350 | 740 | 0 |  | 21 | 0
18 |  | Skříňka nástěnná dveřová, dveře plné bez zámku (jedna police), jednodveřová, hrany airTECH | P | 600 | 350 | 740 | 0 |  | 21 | 0
17 |  | Skříňka nástěnná dveřová, dveře plné bez zámku (jedna police), dvoudveřová, hrany airTECH |  | 900 | 350 | 740 | 0 |  | 21 | 0
18 |  | Skříňka nástěnná dveřová, dveře plné bez zámku (jedna police), jednodveřová, hrany airTECH | P | 600 | 350 | 740 | 0 |  | 21 | 0
| P3 | Stůl laboratorní oboustranný |  | 2420 | 1500 | 900 | 0
22 |  | Konstrukce typ "H" (montovaná), pro práci ve stoje, bez pracovní desky |  | 1200 | 695 | 870 | 0 |  | 21 | 0
28 |  | Deska pracovní, sklo emailitové, tl. 30 mm + hrana, tl. 35 mm |  | 1000 | 600 | 35 | 0 |  | 21 | 0
28 |  | Deska pracovní, sklo emailitové, tl. 30 mm + hrana, tl. 35 mm |  | 1000 | 600 | 35 | 0 |  | 21 | 0
Židle
30 |  | Židle kancelářská kolečková, textilní potah (koženka), T-synchro, hliníkový kříž černý, kolečka (TP) |  | 0 | 0 | 0 | 0 |  | 21 | 0
| 314 | LABORATOŘ POKROČILÉ CHARAKTERIZACE MATERIÁLU
| P1 | Stůl laboratorní |  | 3620 | 750 | 900 | 0
32 |  | Doměr rovný se soklem, hrany airTECH | L | 18 | 150 | 867 | 0 |  | 21 | 0
10 |  | Skříňka laboratorní kombinovaná na soklu, pro práci ve stoje, dveře bez zámku (jedna police), horní zásuvka bez zámku, dvoudveřová, hrany airTECH |  | 900 | 570 | 870 | 0 |  | 21 | 0
11 |  | Skříňka laboratorní zásuvková na soklu, pro práci ve stoje, tři zásuvky, horní zásuvka bez zámku, hrany airTECH |  | 600 | 570 | 870 | 0 |  | 21 | 0
10 |  | Skříňka laboratorní kombinovaná na soklu, pro práci ve stoje, dveře bez zámku (jedna police), horní zásuvka bez zámku, dvoudveřová, hrany airTECH |  | 900 | 570 | 870 | 0 |  | 21 | 0
9 |  | Skříňka laboratorní kombinovaná na soklu, pro práci ve stoje, dveře bez zámku (jedna police), horní zásuvka bez zámku, jednodveřová, hrany airTECH | L | 600 | 570 | 870 | 0 |  | 21 | 0
11 |  | Skříňka laboratorní zásuvková na soklu, pro práci ve stoje, tři zásuvky, horní zásuvka bez zámku, hrany airTECH |  | 600 | 570 | 870 | 0 |  | 21 | 0
32 |  | Doměr rovný se soklem, hrany airTECH | P | 18 | 150 | 867 | 0 |  | 21 | 0
28 |  | Deska pracovní, sklo emailitové, tl. 30 mm + hrana, tl. 35 mm |  | 1000 | 600 | 35 | 0 |  | 21 | 0
|  | Nástěnné skříňky |  |  |  |  | 0
17 |  | Skříňka nástěnná dveřová, dveře plné bez zámku (jedna police), dvoudveřová, hrany airTECH |  | 900 | 350 | 740 | 0 |  | 21 | 0
18 |  | Skříňka nástěnná dveřová, dveře plné bez zámku (jedna police), jednodveřová, hrany airTECH | P | 600 | 350 | 740 | 0 |  | 21 | 0
17 |  | Skříňka nástěnná dveřová, dveře plné bez zámku (jedna police), dvoudveřová, hrany airTECH |  | 900 | 350 | 740 | 0 |  | 21 | 0
18 |  | Skříňka nástěnná dveřová, dveře plné bez zámku (jedna police), jednodveřová, hrany airTECH | L | 600 | 350 | 740 | 0 |  | 21 | 0
18 |  | Skříňka nástěnná dveřová, dveře plné bez zámku (jedna police), jednodveřová, hrany airTECH | P | 600 | 350 | 740 | 0 |  | 21 | 0
| P2 | Stůl pracovní |  | 14350 | 750 | 750 | 0
22 |  | Konstrukce typ "H" (montovaná), pro práci v sedě, bez pracovní desky |  | 900 | 495 | 720 | 0 |  | 21 | 0
22 |  | Konstrukce typ "H" (montovaná), pro práci v sedě, bez pracovní desky |  | 1500 | 695 | 720 | 0 |  | 21 | 0
22 |  | Konstrukce typ "H" (montovaná), pro práci v sedě, bez pracovní desky |  | 900 | 495 | 720 | 0 |  | 21 | 0
33 |  | Nosič PC podvěsný, roztažitelný |  | 249 | 111 | 548 | 0 |  | 21 | 0
29 |  | Kontejner zásuvkový na kolečkách (2 s brzdou), čtyři zásuvky s plnovýsuvem, dotahem a tlumením (bez tužkovníku, 4 mělké), centrální zámek s blokací, hrany airTECH |  | 430 | 585 | 620 | 0 |  | 21 | 0
24 |  | Deska pracovní, postforming, tl. 28 mm, hrany airTECH |  | 1000 | 750 | 28 | 0 |  | 21 | 0
62 |  | Průchodka (pr. 60 mm) |  | 0 | 0 | 0 | 0 |  | 21 | 0
| P3 | Stůl laboratorní |  | 3200 | 750 | 900 | 0
32 |  | Doměr rovný se soklem, hrany airTECH | L | 18 | 150 | 867 | 0 |  | 21 | 0
9 |  | Skříňka laboratorní kombinovaná na soklu, pro práci ve stoje, dveře bez zámku (jedna police), horní zásuvka bez zámku, jednodveřová, hrany airTECH | L | 600 | 570 | 870 | 0 |  | 21 | 0
11 |  | Skříňka laboratorní zásuvková na soklu, pro práci ve stoje, tři zásuvky, horní zásuvka bez zámku, hrany airTECH |  | 600 | 570 | 870 | 0 |  | 21 | 0
9 |  | Skříňka laboratorní kombinovaná na soklu, pro práci ve stoje, dveře bez zámku (jedna police), horní zásuvka bez zámku, jednodveřová, hrany airTECH | L | 600 | 570 | 870 | 0 |  | 21 | 0
9 |  | Skříňka laboratorní kombinovaná na soklu, pro práci ve stoje, dveře bez zámku (jedna police), horní zásuvka bez zámku, jednodveřová, hrany airTECH | P | 600 | 570 | 870 | 0 |  | 21 | 0
10 |  | Skříňka laboratorní kombinovaná na soklu, pro práci ve stoje, dveře bez zámku (jedna police), horní zásuvka bez zámku, dvoudveřová, hrany airTECH |  | 750 | 570 | 870 | 0 |  | 21 | 0
32 |  | Doměr rovný se soklem, hrany airTECH | P | 18 | 150 | 867 | 0 |  | 21 | 0
28 |  | Deska pracovní, sklo emailitové, tl. 30 mm + hrana, tl. 35 mm |  | 1000 | 600 | 35 | 0 |  | 21 | 0
| D1 | Digestoř laboratorní |  | 1500 | 900 | 2500 | 2
41 |  | Digestoř plechová, výška pracovní desky 900 mm, 4x 230 V / IP 44 (2 vnitřní), LED světlo, příprava pro ovládací jednotku, dvě okna manuálně vertikálně posuvná - spodní i horizontálně posuvné, bezp. sklo |  | 1500 | 900 | 2500 | 2 |  | 21 | 0
41 |  | Instalace pro digestoře - určena pro manuální posun okna, s bezpečnostními ALARMY (nedostatečného průtoku vzduchu, nadlimitního otevření okna nad 500 mm a kontrola zavřeného okna pro MaR) |  | 0 | 0 | 0 | 2 |  | 21 | 0
43 |  | Deska pracovní digestoře 1500, sklo emailitové, tl. 30 mm + polypropylenová vanička (vpravo) |  | 1500 | 0 | 0 | 2 |  | 21 | 0
41 |  | Instalace pro digestoř, STUDENÁ VODA, olivka 100 mm |  | 0 | 0 | 0 | 2 |  | 21 | 0
45a |  | Redukční ventil DUSÍK, do 10 barů |  | 0 | 0 | 0 | 2 |  | 21 | 0
45a |  | Redukční ventil ARGON, do 10 barů |  | 0 | 0 | 0 | 2 |  | 21 | 0
46 |  | Rameno výtokové nástěnné s olivkou - DUSÍK, bez příruby 75mm + ADAPTÉR, G3/8" |  | 0 | 0 | 0 | 2 |  | 21 | 0
46 |  | Díl náhradní - podložka pod ventil G digestoře, DUSÍK |  | 0 | 0 | 0 | 2 |  | 21 | 0
46 |  | Rameno výtokové nástěnné s olivkou, TECHNICKÝ PLYN, bez příruby, 75 mm, G3/8" |  | 0 | 0 | 0 | 2 |  | 21 | 0
46 |  | Díl náhradní - podložka pod ventil G digestoře, ARGON |  | 0 | 0 | 0 | 2 |  | 21 | 0
39 |  | Skříňka bezpečnostní pro kombinované skladování dvoudveřová - vlevo: záchytná vana, děrovaný plech, vpravo: křídlové dveře, 2 výsuvy s plastovou vanou, komínek pr. 50 mm. Hmotnost 158,5 kg. |  | 1102 | 502 | 601 | 2 |  | 21 | 0
39 |  | Sokl pro skříně bezpečnostní šířky 1100 mm |  | 1097 | 60 | 30 | 2 |  | 21 | 0
59 |  | Zakrytování prostoru kolem spodní skříňky - plech |  | 0 | 0 | 0 | 2 |  | 21 | 0
41 |  | Flexibilní hadice pro laboratorní použití, průměr 250 mm - pro propojení digestoře, odtahového dílu, ... s vyústěním vzduchotechniky |  | 1000 | 250 | 0 | 2 |  | 21 | 0
39 |  | Flexibilní hadice pro laboratorní použití, průměr 51 mm - pro propojení skříňky pod digestoří, bezpečnostní skříně, ... s vyústěním vzduchotechniky |  | 1000 | 51 | 0 | 12 |  | 21 | 0
| P4 | Stůl laboratorní oboustranný |  | 9020 | 1500 | 900 | 1
32 |  | Doměr rovný se soklem, hrany airTECH |  | 18 | 300 | 867 | 1 |  | 21 | 0
7 |  | Skříňka laboratorní výlevková kombinovaná na soklu s podpěrou pod výlevku, pro práci ve stoje, dveře bez zámku (bez police), falešné čelo, jednodveřová, hrany airTECH | L | 600 | 570 | 870 | 1 |  | 21 | 0
9 |  | Skříňka laboratorní servisní kombinovaná na soklu s odnímatelnými zády, pro práci ve stoje, dveře bez zámku (jedna police), horní zásuvka bez zámku, jednodveřová, hrany airTECH | P | 600 | 570 | 870 | 1 |  | 21 | 0
10 |  | Skříňka laboratorní servisní kombinovaná na soklu s odnímatelnými zády, pro práci ve stoje, dveře bez zámku (jedna police), horní zásuvka bez zámku, dvoudveřová, hrany airTECH |  | 900 | 570 | 870 | 1 |  | 21 | 0
9 |  | Skříňka laboratorní servisní kombinovaná na soklu s odnímatelnými zády, pro práci ve stoje, dveře bez zámku (jedna police), horní zásuvka bez zámku, jednodveřová, hrany airTECH | P | 600 | 570 | 870 | 1 |  | 21 | 0
67 |  | Skříňka laboratorní servisní dveřová na soklu, pro práci ve stoje, dveře bez zámku, (jedna police), dvoudveřová, mřížky ve dveřích, uvnitř zásuvka nástěnná 2x230V, hrany airTECH |  | 900 | 570 | 870 | 1 |  | 21 | 0
64 |  | Systém vakuový - pro až 10 odběrných míst |  | 0 | 0 | 0 | 1 |  | 21 | 0
- |  | Rozvod vakua do 8 ks odběrných míst v médiových stěnách |  | 0 | 0 | 0 | 1 |  | 21 | 0
10 |  | Skříňka laboratorní servisní kombinovaná na soklu s odnímatelnými zády, pro práci ve stoje, dveře bez zámku (jedna police), horní zásuvka bez zámku, dvoudveřová, hrany airTECH |  | 900 | 570 | 870 | 2 |  | 21 | 0
9 |  | Skříňka laboratorní servisní kombinovaná na soklu s odnímatelnými zády, pro práci ve stoje, dveře bez zámku (jedna police), horní zásuvka bez zámku, jednodveřová, hrany airTECH | P | 600 | 570 | 870 | 1 |  | 21 | 0
10 |  | Skříňka laboratorní servisní kombinovaná na soklu s odnímatelnými zády, pro práci ve stoje, dveře bez zámku (jedna police), horní zásuvka bez zámku, dvoudveřová, hrany airTECH |  | 900 | 570 | 870 | 2 |  | 21 | 0
9 |  | Skříňka laboratorní servisní kombinovaná na soklu s odnímatelnými zády, pro práci ve stoje, dveře bez zámku (jedna police), horní zásuvka bez zámku, jednodveřová, hrany airTECH | L | 600 | 570 | 870 | 1 |  | 21 | 0
9 |  | Skříňka laboratorní servisní kombinovaná na soklu s odnímatelnými zády, pro práci ve stoje, dveře bez zámku (jedna police), horní zásuvka bez zámku, jednodveřová, hrany airTECH | P | 600 | 570 | 870 | 1 |  | 21 | 0
55 |  | Stěna pro rozvod médií kovová - typ sloupová (stojící na podlaze), jednostranná bez vaničky, 2 police (HPL) hloubky 126+300 mm |  | 1500 | 300 | 1620 | 6 |  | 21 | 0
54 |  | Stěna pro rozvod médií kovová - typ sloupová (stojící na podlaze), jednostranná s PP vaničkami po stranách, 2 police (HPL) hloubky 126+300 mm |  | 1800 | 300 | 1620 | 2 |  | 21 | 0
57 |  | Osvětlení LED - LEDkový pásek (barva bílá studená) v hliníkové liště s krytkami, bezdotykový vypínač, napájení trafem |  | 1460 | 0 | 0 | 6 |  | 21 | 0
57 |  | Osvětlení LED - LEDkový pásek (barva bílá studená) v hliníkové liště s krytkami, bezdotykový vypínač, napájení trafem |  | 1760 | 0 | 0 | 2 |  | 21 | 0
56a |  | Panel elektro zásuvek (2x230V) - do médiové stěny G (typ sloupová) |  | 0 | 0 | 0 | 10 |  | 21 | 0
56b |  | Panel elektro zásuvek (1x dvouzásuvka data + 2x230V) - do médiové stěny G (typ sloupová) |  | 0 | 0 | 0 | 4 |  | 21 | 0
56c |  | Svod pro vedení médií vč. dokrytování plech (uvnitř kabelový žebřík pro uchycení kabelů elektro 230V, datových kabelů, studené a teplé vody) |  | 300 | 150 | 1620 | 1 |  | 21 | 0
45a |  | Redukční ventil ARGON, nástěnný, do 10 barů |  | 0 | 0 | 0 | 1 |  | 21 | 0
45a |  | Redukční ventil DUSÍK, nástěnný, do 10 barů |  | 0 | 0 | 0 | 1 |  | 21 | 0
56d |  | Armatura laboratorní nástěnná - STUDENÁ VODA, s přírubou, ramínko 200 "U", G1/2" |  | 0 | 200 | 0 | 4 |  | 21 | 0
56e |  | Armatura laboratorní nástěnná - DUSÍK, bez příruby, s podložkou, 45°, G3/8" |  | 0 | 0 | 0 | 4 |  | 21 | 0
56e |  | Armatura laboratorní nástěnná - ARGON, bez příruby, s podložkou, 45°, G3/8" |  | 0 | 0 | 0 | 4 |  | 21 | 0
56e |  | Armatura laboratorní nástěnná - VAKUUM, bez příruby, s podložkou, 45°, G3/8" |  | 0 | 0 | 0 | 8 |  | 21 | 0
32 |  | Doměr rovný se soklem, hrany airTECH |  | 18 | 300 | 867 | 1 |  | 21 | 0
9 |  | Skříňka laboratorní kombinovaná na soklu, pro práci ve stoje, dveře bez zámku (jedna police), horní zásuvka bez zámku, jednodveřová, hrany airTECH | L | 600 | 570 | 870 | 1 |  | 21 | 0
9 |  | Skříňka laboratorní kombinovaná na soklu, pro práci ve stoje, dveře bez zámku (jedna police), horní zásuvka bez zámku, jednodveřová, hrany airTECH | P | 600 | 570 | 870 | 1 |  | 21 | 0
10 |  | Skříňka laboratorní kombinovaná na soklu, pro práci ve stoje, dveře bez zámku (jedna police), horní zásuvka bez zámku, dvoudveřová, hrany airTECH |  | 900 | 570 | 870 | 2 |  | 21 | 0
9 |  | Skříňka laboratorní kombinovaná na soklu, pro práci ve stoje, dveře bez zámku (jedna police), horní zásuvka bez zámku, jednodveřová, hrany airTECH | L | 600 | 570 | 870 | 1 |  | 21 | 0
10 |  | Skříňka laboratorní kombinovaná na soklu, pro práci ve stoje, dveře bez zámku (jedna police), horní zásuvka bez zámku, dvoudveřová, hrany airTECH |  | 900 | 570 | 870 | 3 |  | 21 | 0
9 |  | Skříňka laboratorní kombinovaná na soklu, pro práci ve stoje, dveře bez zámku (jedna police), horní zásuvka bez zámku, jednodveřová, hrany airTECH | L | 600 | 570 | 870 | 1 |  | 21 | 0
10 |  | Skříňka laboratorní kombinovaná na soklu, pro práci ve stoje, dveře bez zámku (jedna police), horní zásuvka bez zámku, dvoudveřová, hrany airTECH |  | 900 | 570 | 870 | 1 |  | 21 | 0
9 |  | Skříňka laboratorní kombinovaná na soklu, pro práci ve stoje, dveře bez zámku (jedna police), horní zásuvka bez zámku, jednodveřová, hrany airTECH | L | 600 | 570 | 870 | 1 |  | 21 | 0
7 |  | Skříňka laboratorní výlevková kombinovaná na soklu s podpěrou pod výlevku, pro práci ve stoje, dveře bez zámku (bez police), falešné čelo, jednodveřová, hrany airTECH | P | 600 | 570 | 870 | 1 |  | 21 | 0
28 |  | Deska pracovní, sklo emailitové, tl. 30 mm + hrana, tl. 35 mm |  | 1000 | 600 | 35 | 1.5 |  | 21 | 0
28 |  | Deska pracovní, sklo emailitové, tl. 30 mm + hrana, tl. 35 mm |  | 1000 | 600 | 35 | 6.3 |  | 21 | 0
28 |  | Deska pracovní, sklo emailitové, tl. 30 mm + hrana, tl. 35 mm |  | 1000 | 600 | 35 | 6.3 |  | 21 | 0
28 |  | Deska pracovní, sklo emailitové, tl. 30 mm + hrana, tl. 35 mm |  | 1000 | 750 | 35 | 2.11 |  | 21 | 0
28 |  | Deska pracovní, sklo emailitové, tl. 30 mm + hrana, tl. 35 mm |  | 1000 | 750 | 35 | 2.11 |  | 21 | 0
48 |  | Výlevka kameninová + přepad, pro zabudování do pracovní desky, vnitř. 380x380/250 mm, šedá |  | 445 | 445 | 265 | 2 |  | 21 | 0
50a |  | Armatura laboratorní stojánková - SMĚŠOVACÍ, VODA, s klinickou pákou, vysoká, G3/4" |  | 0 | 250 | 300 | 2 |  | 21 | 0
53 |  | Sprcha bezpečnostní obličejová s jednoduchou úhlovou oční/obličejovou tryskou, varianta pro uchycení do pracovní desky stolu |  | 0 | 0 | 0 | 1 |  | 21 | 0
Nástěnné skříňky
19 |  | Skříňka nástěnná dveřová, dveře prosklené bez zámku (jedna police), jednodveřová, hrany airTECH | L | 600 | 330 | 370 | 1 |  | 21 | 0
20 |  | Skříňka nástěnná dveřová, dveře prosklené bez zámku (jedna police), dvoudveřová, hrany airTECH |  | 900 | 350 | 370 | 2 |  | 21 | 0
19 |  | Skříňka nástěnná dveřová, dveře prosklené bez zámku (jedna police), jednodveřová, hrany airTECH | L | 600 | 330 | 370 | 1 |  | 21 | 0
20 |  | Skříňka nástěnná dveřová, dveře prosklené bez zámku (jedna police), dvoudveřová, hrany airTECH |  | 900 | 350 | 370 | 2 |  | 21 | 0
19 |  | Skříňka nástěnná dveřová, dveře prosklené bez zámku (jedna police), jednodveřová, hrany airTECH | P | 600 | 330 | 370 | 1 |  | 21 | 0
20 |  | Skříňka nástěnná dveřová, dveře prosklené bez zámku (jedna police), dvoudveřová, hrany airTECH |  | 900 | 350 | 370 | 2 |  | 21 | 0
19 |  | Skříňka nástěnná dveřová, dveře prosklené bez zámku (jedna police), jednodveřová, hrany airTECH | L | 600 | 330 | 370 | 1 |  | 21 | 0
20 |  | Skříňka nástěnná dveřová, dveře prosklené bez zámku (jedna police), dvoudveřová, hrany airTECH |  | 900 | 350 | 370 | 2 |  | 21 | 0
19 |  | Skříňka nástěnná dveřová, dveře prosklené bez zámku (jedna police), jednodveřová, hrany airTECH | P | 600 | 330 | 370 | 1 |  | 21 | 0
20 |  | Skříňka nástěnná dveřová, dveře prosklené bez zámku (jedna police), dvoudveřová, hrany airTECH |  | 900 | 350 | 370 | 2 |  | 21 | 0
19 |  | Skříňka nástěnná dveřová, dveře prosklené bez zámku (jedna police), jednodveřová, hrany airTECH | P | 600 | 330 | 370 | 1 |  | 21 | 0
Židle
30 |  | Židle kancelářská kolečková, textilní potah (koženka), T-synchro, hliníkový kříž černý, kolečka (TP) |  | 0 | 0 | 0 | 0 |  | 21 | 0
0
Montážní práce, doprava
|  | Montážní práce |  |  |  |  | 1 |  | 21 | 0
|  | Doprava - Ostrava |  |  |  |  | 1 |  | 21 | 0
|  | Revize elektro |  |  |  |  | 1 |  | 21 | 0
|  | Revize plynu |  |  |  |  | 1 |  | 21 | 0
|  | Doprava bezpečnostních skříní |  |  |  |  | 1 |  | 21 | 0
|  | Stěhování bezpečnostních skříní |  |  |  |  | 1 |  | 21 | 0
|  | Cena celkem bez DPH | [7 empty] | 0
|  | Cena 21% DPH | [7 empty] | 0
|  | Cena celkem s DPH | [7 empty] | 0